## CTC Sombrero
VICEPRESIDENCIA DE LA REPÚBLICA DOMINICANA
CENTROS TECNOLÓGICOS COMUNITARIOS
UNIDAD DE INFRAESTRUCTURA SOCIAL
REMOZAMIENTO CENTROS TECNOLÓGICOS COMUNITARIOS
REMOZAMIENTO CENTRO TECNOLÓGICO COMUNITARIO SOMBRERO
No. | PARTIDA | CANTIDAD | UNIDAD | PRECIO UNITARIO | SUB-TOTAL | TOTAL
1 | PINTURA |  |  |  |  | 0
1.01 | Aplicación de pintura acrílica en muros exteriores. Dos manos. | 662 | M2
1.02 | Aplicación de pintura semigloss en muros interiores. Dos manos. | 969 | M2
1.03 | Aplicación de pintura acrílica en verja perimetral. Dos manos. | 400 | M2
1.04 | Aplicación de pintura en protectores de hierros en ventanas, en puertas de hierro, y en verja frontal. | 200 | M2
1.05 | Aplicación de pintura acrílica en techo y vuelos exteriores en ventanas. Dos manos. | 428 | M2
1.06 | Aplicación de sellador impermeabilizante en techos y muros. Dos manos. (incluye tratamiento de superficie) | 170 | M2
1.07 | Aplicación de pintura epóxica en rampas (incluye señalización de logo de discapacidad). | 4 | M2
1.08 | Reparación de puertas interiores de andiroba y aplicación de pintura con pistola. (Incluye jambas). | 7 | UD
1.09 | Aplicación de pintura de contenes (amarillo tráfico) | 120 | ML
1.1 | Aplicación de óxido rojo en verja de hierro frontal. (incluye aplicación de removedor). | 100 | M2
2 | PUERTAS
2.01 | Suministro e instalación de cerrojos y tiradores, marca Yale, Kwikset o similar, topes de piso y patas de chivo, en puertas de madera. (incluye desmonte de los existentes). | 7 | UD
2.01 | Suministro e instalación de puertas comerciales posterior y frontal 2.10 m x 1.00m de aluminio anodizado gris + cristal, cerradura marca Kwikset o similar y brazo Hidráulico, (incluye desmonte de las existentes) | 4 | UD
2.02 | Suministro e instalación de puertas interiores (Zincalum), 1.00m x 2.10m, incluye tope de piso, cerrojos y tiradores, marca Yale, Kwikset o similar. (incluye desmonte de las existentes). | 6 | UD
3 | PLAFÓN
3.01 | Suministro e instalación de plafón, 2.00´ x 2.00´, fisurado, en Oficina Administrativa y en Emisora de Radio. (Incluye desmonte del existente). | 24 | M2
3.02 | Suministro e instalacion de lámpara fluorescente de 2´ x 4´, empotrada en plafón, en Oficina Administrativa y en Emisora de Radio. (incluye desmonte de las existentes). | 2 | UD
4 | TERMINACIÓN DE TECHOS
4.01 | Construcción de fino de techo, con un espesor mínimo de 0.05m en el tubo del desagüe y en la limatesa una altura de 0.08 m en promedio, terminación frotada. (incluye demolición de fino y bote). | 421 | M2
4.02 | Construcción de zabaletas en techo de un espesor mínimo de 0.05 m. en el centro de la zabaleta. (incluye demolición de zabaleta y bote). | 521 | ML
4.03 | Suministro e instalación de lona asfáltica, espesor 4mm, de polyester con una garantía de 5 años. Impermeabilización de losa de techo y antepechos. Aplicación de pintura reflectiva. (incluye remoción de lona existente y bote). | 588 | M2
5 | INSTALACIONES SANITARIAS
5.01 | Suministro e instalación de lavamanos color blanco, en baños de Damas y Caballeros. (incluye desmonte de los existentes). | 2 | UD
5.02 | Suministro e instalación de inodoro, color blanco, en Baños de Damas y Caballeros. (Incluye asiento, tapa y desmonte de los existentes ) | 2 | UD
5.03 | Suministro e instalación de barra fija para discapacitados. | 2 | UD
5.04 | Suministro y colocación de dispensador de papel en Baños de Damas y Caballeros. (incluye desmonte de los existentes). | 2 | UD
5.05 | Suministro y colocación de dispensador de jabón en Baños de Damas y Caballeros. | 2 | UD
5.06 | Suministro y colocación de dispensador de papel toalla en Baños de Damas y Caballeros. | 2 | UD
5.07 | Suministro y colocación de espejos, 1.00 m x 0.80 m, en Baños de Damas y Caballeros. | 2 | UD
5.08 | Suministro e instalación de orinal, color blanco, en Baño de Caballeros. (incluye alimentación y desagüe). | 1 | UD
5.09 | Suministro e instalación bomba de agua de 3/4 HP (incluye complementos de instalación y desinstalación de la existente). | 1 | UD
5.1 | Reparación de tinaco existente. (Incluye colocación de cheque de 3/4", válvulas de cierre (llave de paso) y flota para tinaco). | 1 | UD
6 | INSTALACIONES ELÉCTRICAS
6.01 | Suministro e instalación de lámpara exterior Tipo secador. (Incluye desmonte de la existente). | 6 | UD
6.02 | Suministro e instalación de bombillo de bajo consumo de 30 Watt. (Incluye desmonte de los existentes). | 10 | UD
6.03 | Suministro e instalación de accesorios eléctricos, interruptores y tomacorrientes. (Incluye desmonte de los existentes). | 20 | UD
7 | MISCELÁNEOS
7.01 | Limpieza de cisterna de 8,000 galones | 1 | PA
7.02 | Limpieza área de jardinería 400 m2. (Incluye bote) | 1 | PA
7.03 | Suministro e instalación de bumper madera, 8" de ancho, color caoba, en área de Recepción | 16 | ML
7.04 | Fumigación en área exterior. | 473 | M2
7.05 | Fumigación en área interior. | 473 | M2
7.06 | Limpieza general. | 1 | PA
7.07 | Suministro de rastrillo de hierro. | 2 | UD
7.08 | Suministro de machete. | 2 | UD
7.09 | Suministro de corta grama de hilo. | 1 | UD
7.1 | Suministro de rastrillo tipo araña. | 1 | UD
7.11 | Suministro de lima para molar machete. | 2 | UD
7.12 | Suministro de manguera de 3/4" de 100 PL. | 1 | UD
7.13 | Suministro de tijera de jardinería. | 2 | UD
7.14 | Suministro de candado de 70 mm. | 6 | UD
7.15 | Construcción de aceras terminación frotada, con malla electrosoldada D2.3 x D2.3 x 100 x 100, hormigón f'c = 180 Kg/cm² con guarderas. (Incluye demolición de acera existente y bote). | 50 | M2
7.16 | Suministro e instalación de operadores tipo palanca en ventanas de celosias de aluminio. | 65 | UD
SUB-TOTAL PRESUPUESTO | [5 empty] | 0
9 | GASTOS GENERALES
9.01 | Gastos Administrativos | 3%
9.02 | Dirección Técnica y Administrativa | 10%
9.03 | Transporte | 1%
9.04 | Seguro Familiar de Salud y Contra accidentes | 2%
9.05 | Prestaciones laborales obreros | 1%
9.06 | Fondo pensiones y jubilaciones obreros construcción | 0.5%
9.07 | Seguros y Fianzas | 2%
9.08 | Codia | 0.1%
9.09 | Imprevistos | 5%
9.1 | ITBIS, según Norma 07-2007 | 18%
SUB-TOTAL GASTOS GENERALES | [5 empty] | 0
TOTAL PRESUPUESTO GENERAL | [5 empty] | 0

## CTC Guerra
VICEPRESIDENCIA DE LA REPÚBLICA DOMINICANA
CENTROS TECNOLÓGICOS COMUNITARIOS
UNIDAD DE INFRAESTRUCTURA SOCIAL
REMOZAMIENTO CENTROS TECNOLÓGICOS COMUNITARIOS
REMOZAMIENTO CENTRO TECNOLÓGICO COMUNITARIO GUERRA
No. | PARTIDA | CANTIDAD | UNIDAD | PRECIO UNITARIO | SUB-TOTAL | TOTAL
1 | PINTURA |  |  |  |  | 0
1.01 | Aplicación de pintura acrílica en muros exteriores. Dos manos. | 662 | M2
1.02 | Aplicación de pintura semigloss en muros interiores. Dos manos. | 969 | M2
1.03 | Aplicación de pintura acrílica en verja perimetral. Dos manos. | 400 | M2
1.04 | Aplicación de pintura en protectores de hierros en ventanas, en puertas de hierro, y en verja frontal. | 200 | M2
1.05 | Aplicación de pintura acrílica en techo y vuelos exteriores en ventanas. Dos manos. | 428 | M2
1.06 | Aplicación de sellador impermeabilizante en techos y muros. Dos manos. (incluye tratamiento de superficie) | 170 | M2
1.07 | Aplicación de pintura epóxica en rampas (incluye señalización de logo de discapacidad). | 4 | M2
1.08 | Reparación de puertas interiores de andiroba y aplicación de pintura con pistola. (Incluye jambas). | 7 | UD
1.09 | Aplicación de pintura de contenes (amarillo tráfico) | 120 | ML
1.1 | Aplicación de óxido rojo en verja de hierro frontal. (incluye aplicación de removedor). | 100 | M2
2 | PUERTAS |  |  |  |  | 0
2.01 | Suministro e instalación de cerrojos y tiradores, marca Yale, Kwikset o similar, topes de piso y patas de chivo, en puertas de madera. (incluye desmonte de los existentes). | 7 | UD
2.01 | Suministro e instalación de puertas comerciales posterior y frontal 2.10 m x 1.00m de aluminio anodizado gris + cristal, cerradura marca Kwikset o similar y brazo Hidráulico, (incluye desmonte de las existentes) | 4 | UD
2.02 | Suministro e instalación de puertas interiores (Zincalum), 1.00m x 2.10m, incluye tope de piso, cerrojos y tiradores, marca Yale, Kwikset o similar. (incluye desmonte de las existentes). | 6 | UD
3 | PLAFÓN |  |  |  |  | 0
3.01 | Suministro e instalación de plafón, 2.00´ x 2.00´, fisurado, en Oficina Administrativa y en Emisora de Radio. (Incluye desmonte del existente). | 24 | M2
3.02 | Suministro e instalacion de lámpara fluorescente de 2´ x 4´, empotrada en plafón, en Oficina Administrativa y en Emisora de Radio. (incluye desmonte de las existentes). | 2 | UD
4 | TERMINACIÓN DE TECHOS |  |  |  |  | 0
4.01 | Construcción de fino de techo, con un espesor mínimo de 0.05m en el tubo del desagüe y en la limatesa una altura de 0.08 m en promedio, terminación frotada. (incluye demolición de fino y bote). | 421 | M2
4.02 | Construcción de zabaletas en techo de un espesor mínimo de 0.05 m. en el centro de la zabaleta. (incluye demolición de zabaleta y bote). | 521 | ML
4.03 | Suministro e instalación de lona asfáltica, espesor 4mm, de polyester con una garantía de 5 años. Impermeabilización de losa de techo y antepechos. Aplicación de pintura reflectiva. (incluye remoción de lona existente y bote). | 588 | M2
5 | INSTALACIONES SANITARIAS |  |  |  |  | 0
5.01 | Suministro e instalación de lavamanos color blanco, en baños de Damas y Caballeros. (incluye desmonte de los existentes). | 2 | UD
5.02 | Suministro e instalación de inodoro, color blanco, en Baños de Damas y Caballeros. (Incluye asiento, tapa y desmonte de los existentes ) | 2 | UD
5.03 | Suministro e instalación de barra fija para discapacitados. | 2 | UD
5.04 | Suministro y colocación de dispensador de papel en Baños de Damas y Caballeros. (incluye desmonte de los existentes). | 2 | UD
5.05 | Suministro y colocación de dispensador de jabón en Baños de Damas y Caballeros. | 2 | UD
5.06 | Suministro y colocación de dispensador de papel toalla en Baños de Damas y Caballeros. | 2 | UD
5.07 | Suministro y colocación de espejos, 1.00 m x 0.80 m, en Baños de Damas y Caballeros. | 2 | UD
5.08 | Suministro e instalación de orinal, color blanco, en Baño de Caballeros. (incluye alimentación y desagüe). | 1 | UD
5.09 | Suministro e instalación bomba de agua de 3/4 HP (incluye complementos de instalación y desinstalación de la existente). | 1 | UD
5.1 | Reparación de tinaco existente. (Incluye colocación de cheque de 3/4", válvulas de cierre (llave de paso) y flota para tinaco). | 1 | UD
6 | INSTALACIONES ELÉCTRICAS |  |  |  |  | 0
6.01 | Suministro e instalación de lámpara exterior Tipo secador. (Incluye desmonte de la existente). | 6 | UD
6.02 | Suministro e instalación de bombillo de bajo consumo de 30 Watt. (Incluye desmonte de los existentes). | 10 | UD
6.03 | Suministro e instalación de accesorios eléctricos, interruptores y tomacorrientes. (Incluye desmonte de los existentes). | 20 | UD
7 | MISCELÁNEOS |  |  |  |  | 0
7.01 | Limpieza de cisterna de 8,000 galones | 1 | PA
7.02 | Limpieza área de jardinería 400 m2. (Incluye bote) | 1 | PA
7.03 | Suministro e instalación de bumper madera, 8" de ancho, color caoba, en área de Recepción | 16 | ML
7.04 | Fumigación en área exterior. | 473 | M2
7.05 | Fumigación en área interior. | 473 | M2
7.06 | Limpieza general. | 1 | PA
7.07 | Suministro de rastrillo de hierro. | 2 | UD
7.08 | Suministro de machete. | 2 | UD
7.09 | Suministro de corta grama de hilo. | 1 | UD
7.1 | Suministro de rastrillo tipo araña. | 1 | UD
7.11 | Suministro de lima para molar machete. | 2 | UD
7.12 | Suministro de manguera de 3/4" de 100 PL. | 1 | UD
7.13 | Suministro de tijera de jardinería. | 2 | UD
7.14 | Suministro de candado de 70 mm. | 6 | UD
7.15 | Construcción de aceras terminación frotada, con malla electrosoldada D2.3 x D2.3 x 100 x 100, hormigón f'c = 180 Kg/cm² con guarderas. (Incluye demolición de acera existente y bote). | 50 | M2
7.16 | Suministro e instalación de operadores tipo palanca en ventanas de celosias de aluminio. | 65 | UD
SUB-TOTAL PRESUPUESTO | [5 empty] | 0
8 | GASTOS GENERALES
8.01 | Gastos Administrativos | 3%
8.02 | Dirección Técnica y Administrativa | 10%
8.03 | Transporte | 1%
8.04 | Seguro Familiar de Salud y Contra accidentes | 2%
8.05 | Prestaciones laborales obreros | 1%
8.06 | Fondo pensiones y jubilaciones obreros construcción | 0.5%
8.07 | Seguros y Fianzas | 2%
8.08 | Codia | 0.1%
8.09 | Imprevistos | 5%
8.1 | ITBIS, según Norma 07-2007 | 18%
SUB-TOTAL GASTOS GENERALES | [5 empty] | 0
TOTAL PRESUPUESTO GENERAL | [5 empty] | 0

## CTC Los Guaricanos
VICEPRESIDENCIA DE LA REPÚBLICA DOMINICANA
CENTROS TECNOLÓGICOS COMUNITARIOS
UNIDAD DE INFRAESTRUCTURA SOCIAL
REMOZAMIENTO CENTROS TECNOLÓGICOS COMUNITARIOS
REMOZAMIENTO CENTRO TECNOLÓGICO COMUNITARIO LOS GUARICANOS
No. | PARTIDA | CANTIDAD | UNIDAD | PRECIO UNITARIO | SUB-TOTAL | TOTAL
1 | PINTURA |  |  |  |  | 0
1.01 | Aplicación de pintura acrílica en muros exteriores. Dos manos. | 662 | M2
1.02 | Aplicación de pintura semigloss en muros interiores. Dos manos. | 969 | M2
1.03 | Aplicación de pintura acrílica en verja perimetral. Dos manos. | 400 | M2
1.04 | Aplicación de pintura en protectores de hierros en ventanas, en puertas de hierro, y en verja frontal. | 200 | M2
1.05 | Aplicación de pintura acrílica en techo y vuelos exteriores en ventanas. Dos manos. | 428 | M2
1.06 | Aplicación de sellador impermeabilizante en techos y muros. Dos manos. (incluye tratamiento de superficie) | 170 | M2
1.07 | Aplicación de pintura epóxica en rampas (incluye señalización de logo de discapacidad). | 4 | M2
1.08 | Reparación de puertas interiores de andiroba y aplicación de pintura con pistola. (Incluye jambas). | 7 | UD
1.09 | Aplicación de pintura de contenes (amarillo tráfico) | 120 | ML
1.1 | Aplicación de óxido rojo en verja de hierro frontal. (incluye aplicación de removedor). | 100 | M2
2 | PUERTAS |  |  |  |  | 0
2.01 | Suministro e instalación de cerrojos y tiradores, marca Yale, Kwikset o similar, topes de piso y patas de chivo, en puertas de madera. (incluye desmonte de los existentes). | 7 | UD
2.01 | Suministro e instalación de puertas comerciales posterior y frontal 2.10 m x 1.00m de aluminio anodizado gris + cristal, cerradura marca Kwikset o similar y brazo Hidráulico, (incluye desmonte de las existentes) | 4 | UD
2.02 | Suministro e instalación de puertas interiores (Zincalum), 1.00m x 2.10m, incluye tope de piso, cerrojos y tiradores, marca Yale, Kwikset o similar. (incluye desmonte de las existentes). | 6 | UD
3 | PLAFÓN |  |  |  |  | 0
3.01 | Suministro e instalación de plafón, 2.00´ x 2.00´, fisurado, en Oficina Administrativa y en Emisora de Radio. (Incluye desmonte del existente). | 24 | M2
3.02 | Suministro e instalacion de lámpara fluorescente de 2´ x 4´, empotrada en plafón, en Oficina Administrativa y en Emisora de Radio. (incluye desmonte de las existentes). | 2 | UD
4 | TERMINACIÓN DE TECHOS |  |  |  |  | 0
4.01 | Construcción de fino de techo, con un espesor mínimo de 0.05m en el tubo del desagüe y en la limatesa una altura de 0.08 m en promedio, terminación frotada. (incluye demolición de fino y bote). | 421 | M2
4.02 | Construcción de zabaletas en techo de un espesor mínimo de 0.05 m. en el centro de la zabaleta. (incluye demolición de zabaleta y bote). | 521 | ML
4.03 | Suministro e instalación de lona asfáltica, espesor 4mm, de polyester con una garantía de 5 años. Impermeabilización de losa de techo y antepechos. Aplicación de pintura reflectiva. (incluye remoción de lona existente y bote). | 588 | M2
5 | INSTALACIONES SANITARIAS |  |  |  |  | 0
5.01 | Suministro e instalación de lavamanos color blanco, en baños de Damas y Caballeros. (incluye desmonte de los existentes). | 2 | UD
5.02 | Suministro e instalación de inodoro, color blanco, en Baños de Damas y Caballeros. (Incluye asiento, tapa y desmonte de los existentes ) | 2 | UD
5.03 | Suministro e instalación de barra fija para discapacitados. | 2 | UD
5.04 | Suministro y colocación de dispensador de papel en Baños de Damas y Caballeros. (incluye desmonte de los existentes). | 2 | UD
5.05 | Suministro y colocación de dispensador de jabón en Baños de Damas y Caballeros. | 2 | UD
5.06 | Suministro y colocación de dispensador de papel toalla en Baños de Damas y Caballeros. | 2 | UD
5.07 | Suministro y colocación de espejos, 1.00 m x 0.80 m, en Baños de Damas y Caballeros. | 2 | UD
5.08 | Suministro e instalación de orinal, color blanco, en Baño de Caballeros. (incluye alimentación y desagüe). | 1 | UD
5.09 | Suministro e instalación bomba de agua de 3/4 HP (incluye complementos de instalación y desinstalación de la existente). | 1 | UD
5.1 | Reparación de tinaco existente. (Incluye colocación de cheque de 3/4", válvulas de cierre (llave de paso) y flota para tinaco). | 1 | UD
6 | INSTALACIONES ELÉCTRICAS |  |  |  |  | 0
6.01 | Suministro e instalación de lámpara exterior Tipo secador. (Incluye desmonte de la existente). | 6 | UD
6.02 | Suministro e instalación de bombillo de bajo consumo de 30 Watt. (Incluye desmonte de los existentes). | 10 | UD
6.03 | Suministro e instalación de accesorios eléctricos, interruptores y tomacorrientes. (Incluye desmonte de los existentes). | 20 | UD
7 | MISCELÁNEOS |  |  |  |  | 0
7.01 | Limpieza de cisterna de 8,000 galones | 1 | PA
7.02 | Limpieza área de jardinería 400 m2. (Incluye bote) | 1 | PA
7.03 | Suministro e instalación de bumper madera, 8" de ancho, color caoba, en área de Recepción | 16 | ML
7.04 | Fumigación en área exterior. | 473 | M2
7.05 | Fumigación en área interior. | 473 | M2
7.06 | Limpieza general. | 1 | PA
7.07 | Suministro de rastrillo de hierro. | 2 | UD
7.08 | Suministro de machete. | 2 | UD
7.09 | Suministro de corta grama de hilo. | 1 | UD
7.1 | Suministro de rastrillo tipo araña. | 1 | UD
7.11 | Suministro de lima para molar machete. | 2 | UD
7.12 | Suministro de manguera de 3/4" de 100 PL. | 1 | UD
7.13 | Suministro de tijera de jardinería. | 2 | UD
7.14 | Suministro de candado de 70 mm. | 6 | UD
7.15 | Construcción de aceras terminación frotada, con malla electrosoldada D2.3 x D2.3 x 100 x 100, hormigón f'c = 180 Kg/cm² con guarderas. (Incluye demolición de acera existente y bote). | 50 | M2
7.16 | Suministro e instalación de operadores tipo palanca en ventanas de celosias de aluminio. | 65 | UD
SUB-TOTAL PRESUPUESTO | [5 empty] | 0
8 | GASTOS GENERALES
8.01 | Gastos Administrativos | 3%
8.02 | Dirección Técnica y Administrativa | 10%
8.03 | Transporte | 1%
8.04 | Seguro Familiar de Salud y Contra accidentes | 2%
8.05 | Prestaciones laborales obreros | 1%
8.06 | Fondo pensiones y jubilaciones obreros construcción | 0.5%
8.07 | Seguros y Fianzas | 2%
8.08 | Codia | 0.1%
8.09 | Imprevistos | 5%
8.1 | ITBIS, según Norma 07-2007 | 18%
SUB-TOTAL GASTOS GENERALES | [5 empty] | 0
TOTAL PRESUPUESTO GENERAL | [5 empty] | 0

## CTC Vallejuelo
VICEPRESIDENCIA DE LA REPÚBLICA DOMINICANA
CENTROS TECNOLÓGICOS COMUNITARIOS
UNIDAD DE INFRAESTRUCTURA SOCIAL
REMOZAMIENTO CENTROS TECNOLÓGICOS COMUNITARIOS
REMOZAMIENTO CENTRO TECNOLÓGICO COMUNITARIO VALLEJUELO
No. | PARTIDA | CANTIDAD | UNIDAD | PRECIO UNITARIO | SUB-TOTAL | TOTAL
1 | PINTURA |  |  |  |  | 0
1.01 | Aplicación de pintura acrílica en muros exteriores. Dos manos. | 240 | M2
1.02 | Aplicación de pintura semigloss en muros interiores. Dos manos. | 337 | M2
1.03 | Aplicación de pintura acrílica en verja perimetral. Dos manos. | 255 | M2
1.04 | Aplicación de pintura en protectores de hierros en ventanas, en puertas de hierro, y en verja frontal. | 270 | M2
1.05 | Aplicación de pintura acrílica en techo y vuelos exteriores en ventanas. Dos manos. | 132 | M2
1.06 | Aplicación de sellador impermeabilizante en techos y muros. Dos manos. (incluye tratamiento de superficie) | 140 | M2
1.07 | Aplicación de pintura epóxica en rampas (incluye señalización de logo de discapacidad). | 4 | M2
1.08 | Aplicación de pintura de contenes (amarillo tráfico) | 100 | ML
1.09 | Aplicación de pintura de mantenimiento en techado de aluzinc de la terraza. (Incluye columnas, vigas y limpieza de la superficie previo a la aplicación). Dos manos | 90 | M2
2 | PUERTAS |  |  |  |  | 0
2.01 | Suministro e instalación de puertas comerciales posterior y frontal 2.10 m x 1.00m de aluminio anodizado gris + cristal, cerradura marca Kwikset o similar y brazo Hidráulico, (inlcuye desmonte de las existentes) | 2 | UD
2.01 | Puerta interior (Zincalum), 1.00m x 2.10m, incluye tope de piso, cerrojos y tiradores, marca Yale, Kwikset o similar. (inlcuye desmonte de las existentes). | 7 | UD
2.02 | Suministro e instalación de operadores tipo palanca en ventanas de celosias de aluminio. | 30 | UD
3 | TERMINACIÓN DE TECHOS |  |  |  |  | 0
3.01 | Construcción de fino de techo, con un espesor mínimo de 0.05m en el tubo del desagüe y en la limatesa una altura de 0.08 m en promedio, terminación frotada. (incluye demolición de fino y bote). | 127 | M2
3.01 | Construcción de zabaletas en techo de un espesor mínimo de 0.05 m. en el centro de la zabaleta. (incluye demolición de zabaleta y bote). | 188 | ML
3.02 | Suministro e instalación de lona asfáltica, espesor 4mm, de polyester con una garantía de 5 años. Impermeabilización de losa de techo y antepechos. Aplicación de pintura reflectiva. (incluye remoción de lona existente y bote). | 150 | M2
4 | INSTALACIONES SANITARIAS |  |  |  |  | 0
4.01 | Suministro e instalación de lavamanos color blanco, en baños de Damas y Caballeros. (incluye desmonte de los existentes). | 2 | UD
4.02 | Suministro e instalación de inodoro, color blanco, en Baños de Damas y Caballeros. (Incluye asiento, tapa y desmonte de los existentes ) | 2 | UD
4.03 | Suministro y colocación de dispensador de papel en Baños de Damas y Caballeros. (incluye desmonte de los existentes). | 2 | UD
4.04 | Suministro y colocación de dispensador de jabón en Baños de Damas y Caballeros. | 2 | UD
4.05 | Suministro y colocación de dispensador de papel toalla en Baños de Damas y Caballeros. | 2 | UD
4.06 | Suministro y colocación de espejos, 1.00 m x 0.80 m, en Baños de Damas y Caballeros. | 2 | UD
4.07 | Suministro e instalación de orinal, color blanco, en Baño de Caballeros. (incluye alimentación y desagüe). | 1 | UD
4.08 | Suministro e instalación bomba de agua de 3/4 HP (incluye complementos de instalación y desinstalación de la existente). | 1 | UD
4.09 | Reparación de tinaco existente. (Incluye colocación de cheque de 3/4", válvulas de cierre (llave de paso) y flota para tinaco). | 1 | UD
5 | INSTALACIONES ELÉCTRICAS |  |  |  |  | 0
5.01 | Suministro e instalación de lámpara exterior Tipo secador. (Incluye desmonte de la existente). | 5 | UD
5.02 | Suministro e instalación de bombillo de bajo consumo de 30 Watt. (Incluye desmonte de los existentes). | 10 | UD
5.03 | Suministro e instalación de accesorios eléctricos, interruptores y tomacorrientes. (Incluye desmonte de los existentes). | 10 | UD
6 | MISCELÁNEOS |  |  |  |  | 0
6.01 | Limpieza de cisterna de 8,000 galones | 1 | PA
6.02 | Limpieza área de jardinería 400 m2, incluye bote. | 1 | PA
6.03 | Fumigación en área exterior. | 400 | M2
6.04 | Fumigación en área interior. | 224 | M2
6.05 | Limpieza general. | 1 | PA
6.06 | Suministro de rastrillo de hierro. | 2 | UD
6.07 | Suministro de machete. | 2 | UD
6.08 | Suministro de corta grama de hilo. | 1 | UD
6.09 | Suministro de rastrillo tipo araña. | 1 | UD
6.1 | Suministro de lima para molar machete. | 2 | UD
6.11 | Suministro de manguera de 3/4" de 100 PL. | 1 | UD
6.12 | Suministro de tijera de jardinería. | 2 | UD
6.13 | Suministro de candado de 70 mm | 6 | UD
6.14 | Suministro y colocación de cerámicas de pared, 0.50 m x 0.25 m, color blanco, con brillo, en Baños de Damas y Caballeros. Juntas de 2.00 mm de espesor de color blanco. (incluye la demolición de ceramicas existentes). | 40 | M2
6.15 | Suministro y colocación de porcelanato, anti-mancha y de alto tráfico, 0.50 m x 0.50 m, color crema, con brillo, en Baños de Damas y Caballeros. Juntas de 3mm de espesor de color crema. (incluye la demolición de piso existente). | 14 | M2
6.16 | Construcción de aceras terminación frotada, con malla electrosoldada D2.3 x D2.3 x 100 x 100, hormigón f'c = 180 Kg/cm² con guarderas. (Incluye demolición de acera existente y bote). | 72 | M2
SUB-TOTAL PRESUPUESTO | [5 empty] | 0
7 | GASTOS GENERALES
7.01 | Gastos Administrativos | 3%
7.02 | Dirección Técnica y Administrativa | 10%
7.03 | Transporte | 1%
7.04 | Seguro Familiar de Salud y Contra accidentes | 2%
7.05 | Prestaciones laborales obreros | 1%
7.06 | Fondo pensiones y jubilaciones obreros construcción | 0.5%
7.07 | Seguros y Fianzas | 2%
7.08 | Codia | 0.1%
7.09 | Imprevistos | 5%
7.1 | ITBIS, según Norma 07-2007 | 18%
SUB-TOTAL GASTOS GENERALES | [5 empty] | 0
TOTAL PRESUPUESTO GENERAL | [5 empty] | 0

## CTC Carrera de Yegua
VICEPRESIDENCIA DE LA REPÚBLICA DOMINICANA
CENTROS TECNOLÓGICOS COMUNITARIOS
UNIDAD DE INFRAESTRUCTURA SOCIAL
REMOZAMIENTO CENTROS TECNOLÓGICOS COMUNITARIOS
REMOZAMIENTO CENTRO TECNOLÓGICO COMUNITARIO CARRERA DE YEGUA
No. | PARTIDA | CANTIDAD | UNIDAD | PRECIO UNITARIO | SUB-TOTAL | TOTAL
1 | PINTURA |  |  |  |  | 0
1.01 | Aplicación de pintura acrílica en muros exteriores. Dos manos. | 662 | M2
1.02 | Aplicación de pintura semigloss en muros interiores. Dos manos. | 969 | M2
1.03 | Aplicación de pintura acrílica en verja perimetral. Dos manos. | 325 | M2
1.04 | Aplicación de pintura en protectores de hierros en ventanas, en puertas de hierro, y en verja frontal. | 175 | M2
1.05 | Aplicación de pintura acrílica en techo y vuelos exteriores en ventanas. Dos manos. | 428 | M2
1.06 | Aplicación de sellador impermeabilizante en techos y muros. Dos manos. (incluye tratamiento de superficie) | 170 | M2
1.07 | Aplicación de pintura epóxica en rampas (incluye señalización de logo de discapacidad). | 4 | M2
1.08 | Reparación de puertas interiores de andiroba y aplicación de pintura con pistola. (Incluye jambas). | 7 | UD
1.09 | Aplicación de pintura de contenes (amarillo tráfico) | 80 | ML
1.1 | Aplicación de óxido rojo en verja de hierro frontal. (incluye aplicación de removedor). | 100 | M2
2 | PUERTAS |  |  |  |  | 0
2.01 | Suministro e instalación de cerrojos y tiradores, marca Yale, Kwikset o similar, topes de piso y patas de chivo, en puertas de madera. (incluye desmonte de los existentes). | 7 | UD
2.01 | Suministro e instalación de puertas comerciales posterior y frontal 2.10 m x 1.00m de aluminio anodizado gris + cristal, cerradura marca Kwikset o similar y brazo Hidráulico, (inlcuye desmonte de las existentes) | 4 | UD
2.02 | Suministro e instalación de puertas interiores (Zincalum), 1.00m x 2.10m, incluye tope de piso, cerrojos y tiradores, marca Yale, Kwikset o similar. (inlcuye desmonte de las existentes). | 6 | UD
3 | PLAFÓN |  |  |  |  | 0
3.01 | Suministro e instalación de plafón, 2.00´ x 2.00´, fisurado, en Oficina Administrativa y en Emisora de Radio. (Incluye desmonte del existente). | 24 | M2
3.02 | Suministro e instalacion de lámpara fluorescente de 2´ x 4´, empotrada en plafón, en Oficina Administrativa y en Emisora de Radio. (incluye desmonte de las existentes). | 2 | UD
4 | TERMINACIÓN DE TECHOS |  |  |  |  | 0
4.01 | Construcción de fino de techo, con un espesor mínimo de 0.05m en el tubo del desagüe y en la limatesa una altura de 0.08 m en promedio, terminación frotada. (incluye demolición de fino y bote). | 421 | M2
4.01 | Construcción de zabaletas en techo de un espesor mínimo de 0.05 m. en el centro de la zabaleta. (incluye demolición de zabaleta y bote). | 521 | ML
4.02 | Suministro e instalación de lona asfáltica, espesor 4mm, de polyester con una garantía de 5 años. Impermeabilización de losa de techo y antepechos. Aplicación de pintura reflectiva. (incluye remoción de lona existente y bote). | 588 | M2
5 | INSTALACIONES SANITARIAS |  |  |  |  | 0
5.01 | Suministro e instalación de lavamanos color blanco, en baños de Damas y Caballeros. (incluye desmonte de los existentes). | 2 | UD
5.02 | Suministro e instalación de inodoro, color blanco, en Baños de Damas y Caballeros. (Incluye asiento, tapa y desmonte de los existentes ) | 2 | UD
5.03 | Suministro e instalación de barra fija para discapacitados. | 2 | UD
5.04 | Suministro y colocación de dispensador de papel en Baños de Damas y Caballeros. (incluye desmonte de los existentes). | 2 | UD
5.05 | Suministro y colocación de dispensador de jabón en Baños de Damas y Caballeros. | 2 | UD
5.06 | Suministro y colocación de dispensador de papel toalla en Baños de Damas y Caballeros. | 2 | UD
5.07 | Suministro y colocación de espejos, 1.00 m x 0.80 m, en Baños de Damas y Caballeros. | 2 | UD
5.08 | Suministro e instalación de orinal, color blanco, en Baño de Caballeros. (incluye alimentación y desagüe). | 1 | UD
5.09 | Suministro e instalación bomba de agua de 3/4 HP (incluye complementos de instalación y desinstalación de la existente). | 1 | UD
5.1 | Reparación de tinaco existente. (Incluye colocación de cheque de 3/4", válvulas de cierre (llave de paso) y flota para tinaco). | 1 | UD
6 | INSTALACIONES ELÉCTRICAS |  |  |  |  | 0
6.01 | Suministro e instalación de lámpara exterior Tipo secador. (Incluye desmonte de la existente). | 6 | UD
6.02 | Suministro e instalación de bombillo de bajo consumo de 30 Watt. (Incluye desmonte de los existentes). | 10 | UD
6.03 | Suministro e instalación de accesorios eléctricos, interruptores y tomacorrientes. (Incluye desmonte de los existentes). | 20 | UD
7 | MISCELÁNEOS |  |  |  |  | 0
7.01 | Limpieza de cisterna de 8,000 galones | 1 | PA
7.02 | Limpieza área de jardinería 400 m2, incluye bote. | 1 | PA
7.03 | Suministro e instalación de bumper madera, 8" de ancho, color caoba, en área de Recepción | 16 | ML
7.04 | Fumigación en área exterior. | 400 | M2
7.05 | Fumigación en área interior. | 400 | M2
7.06 | Limpieza general. | 1 | PA
7.07 | Suministro de rastrillo de hierro. | 2 | UD
7.08 | Suministro de machete. | 2 | UD
7.09 | Suministro de corta grama de hilo. | 1 | UD
7.1 | Suministro de rastrillo tipo araña. | 1 | UD
7.11 | Suministro de lima para molar machete. | 2 | UD
7.12 | Suministro de manguera de 3/4" de 100 PL. | 1 | UD
7.13 | Suministro de tijera de jardinería. | 2 | UD
7.14 | Suministro de candado de 70 mm. | 6 | UD
7.15 | Construcción de aceras terminación frotada, con malla electrosoldada D2.3 x D2.3 x 100 x 100, hormigón f'c = 180 Kg/cm² con guarderas. (Incluye demolición de acera existente y bote). | 30 | M2
7.16 | Suministro e instalación de operadores tipo palanca en ventanas de celosias de aluminio. | 65 | UD
SUB-TOTAL PRESUPUESTO | [5 empty] | 0
8 | GASTOS GENERALES
8.01 | Gastos Administrativos | 3%
8.02 | Dirección Técnica y Administrativa | 10%
8.03 | Transporte | 1%
8.04 | Seguro Familiar de Salud y Contra accidentes | 2%
8.05 | Prestaciones laborales obreros | 1%
8.06 | Fondo pensiones y jubilaciones obreros construcción | 0.5%
8.07 | Seguros y Fianzas | 2%
8.08 | Codia | 0.1%
8.09 | Imprevistos | 5%
8.1 | ITBIS, según Norma 07-2007 | 18%
SUB-TOTAL GASTOS GENERALES | [5 empty] | 0
TOTAL PRESUPUESTO GENERAL | [5 empty] | 0

## CTC Galvan
VICEPRESIDENCIA DE LA REPÚBLICA DOMINICANA
CENTROS TECNOLÓGICOS COMUNITARIOS
UNIDAD DE INFRAESTRUCTURA SOCIAL
REMOZAMIENTO CENTROS TECNOLÓGICOS COMUNITARIOS
REMOZAMIENTO CENTRO TECNOLÓGICO COMUNITARIO GALVAN
No. | PARTIDA | CANTIDAD | UNIDAD | PRECIO UNITARIO | SUB-TOTAL | TOTAL
1 | PINTURA |  |  |  |  | 0
1.01 | Aplicación de pintura acrílica en muros exteriores. Dos manos. | 662 | M2
1.02 | Aplicación de pintura semigloss en muros interiores. Dos manos. | 969 | M2
1.03 | Aplicación de pintura acrílica en verja perimetral. Dos manos. | 325 | M2
1.04 | Aplicación de pintura en protectores de hierros en ventanas, en puertas de hierro, y en verja frontal. | 175 | M2
1.05 | Aplicación de pintura acrílica en techo y vuelos exteriores en ventanas. Dos manos. | 428 | M2
1.06 | Aplicación de sellador impermeabilizante en techos y muros. Dos manos. (incluye tratamiento de superficie) | 170 | M2
1.07 | Aplicación de pintura epóxica en rampas (incluye señalización de logo de discapacidad). | 4 | M2
1.08 | Reparación de puertas interiores de andiroba y aplicación de pintura con pistola. (Incluye jambas). | 7 | UD
1.09 | Aplicación de pintura de contenes (amarillo tráfico) | 80 | ML
1.1 | Aplicación de óxido rojo en verja de hierro frontal. (incluye aplicación de removedor). | 100 | M2
2 | PUERTAS |  |  |  |  | 0
2.01 | Suministro e instalación de cerrojos y tiradores, marca Yale, Kwikset o similar, topes de piso y patas de chivo, en puertas de madera. (incluye desmonte de los existentes). | 7 | UD
2.01 | Suministro e instalación de puertas comerciales posterior y frontal 2.10 m x 1.00m de aluminio anodizado gris + cristal, cerradura marca Kwikset o similar y brazo Hidráulico, (incluye desmonte de las existentes) | 4 | UD
2.02 | Suministro e instalación de puertas interiores (Zincalum), 1.00m x 2.10m, incluye tope de piso, cerrojos y tiradores, marca Yale, Kwikset o similar. (incluye desmonte de las existentes). | 6 | UD
3 | PLAFÓN |  |  |  |  | 0
3.01 | Suministro e instalación de plafón, 2.00´ x 2.00´, fisurado, en Oficina Administrativa y en Emisora de Radio. (Incluye desmonte del existente). | 24 | M2
3.02 | Suministro e instalacion de lámpara fluorescente de 2´ x 4´, empotrada en plafón, en Oficina Administrativa y en Emisora de Radio. (incluye desmonte de las existentes). | 2 | UD
4 | TERMINACIÓN DE TECHOS |  |  |  |  | 0
4.01 | Construcción de fino de techo, con un espesor mínimo de 0.05m en el tubo del desagüe y en la limatesa una altura de 0.08 m en promedio, terminación frotada. (incluye demolición de fino y bote). | 421 | M2
4.01 | Construcción de zabaletas en techo de un espesor mínimo de 0.05 m. en el centro de la zabaleta. (incluye demolición de zabaleta y bote). | 521 | ML
4.02 | Suministro e instalación de lona asfáltica, espesor 4mm, de polyester con una garantía de 5 años. Impermeabilización de losa de techo y antepechos. Aplicación de pintura reflectiva. (incluye remoción de lona existente y bote). | 588 | M2
5 | INSTALACIONES SANITARIAS |  |  |  |  | 0
5.01 | Suministro e instalación de lavamanos color blanco, en baños de Damas y Caballeros. (incluye desmonte de los existentes). | 2 | UD
5.02 | Suministro e instalación de inodoro, color blanco, en Baños de Damas y Caballeros. (Incluye asiento, tapa y desmonte de los existentes ) | 2 | UD
5.03 | Suministro e instalación de barra fija para discapacitados. | 2 | UD
5.04 | Suministro y colocación de dispensador de papel en Baños de Damas y Caballeros. (incluye desmonte de los existentes). | 2 | UD
5.05 | Suministro y colocación de dispensador de jabón en Baños de Damas y Caballeros. | 2 | UD
5.06 | Suministro y colocación de dispensador de papel toalla en Baños de Damas y Caballeros. | 2 | UD
5.07 | Suministro y colocación de espejos, 1.00 m x 0.80 m, en Baños de Damas y Caballeros. | 2 | UD
5.08 | Suministro e instalación de orinal, color blanco, en Baño de Caballeros. (incluye alimentación y desagüe). | 1 | UD
5.09 | Suministro e instalación bomba de agua de 3/4 HP (incluye complementos de instalación y desinstalación de la existente). | 1 | UD
5.1 | Reparación de tinaco existente. (Incluye colocación de cheque de 3/4", válvulas de cierre (llave de paso) y flota para tinaco). | 1 | UD
6 | INSTALACIONES ELÉCTRICAS |  |  |  |  | 0
6.01 | Suministro e instalación de lámpara exterior Tipo secador. (Incluye desmonte de la existente). | 6 | UD
6.02 | Suministro e instalación de bombillo de bajo consumo de 30 Watt. (Incluye desmonte de los existentes). | 10 | UD
6.03 | Suministro e instalación de accesorios eléctricos, interruptores y tomacorrientes. (Incluye desmonte de los existentes). | 20 | UD
7 | MISCELÁNEOS |  |  |  |  | 0
7.01 | Limpieza de cisterna de 8,000 galones | 1 | PA
7.02 | Limpieza área de jardinería 400 m2. (incluye bote). | 1 | PA
7.03 | Suministro e instalación de bumper madera, 8" de ancho, color caoba, en área de Recepción | 16 | ML
7.04 | Fumigación en área exterior. | 400 | M2
7.05 | Fumigación en área interior. | 400 | M2
7.06 | Limpieza general. | 1 | PA
7.07 | Suministro de rastrillo de hierro. | 2 | UD
7.08 | Suministro de machete. | 2 | UD
7.09 | Suministro de corta grama de hilo. | 1 | UD
7.1 | Suministro de rastrillo tipo araña. | 1 | UD
7.11 | Suministro de lima para molar machete. | 2 | UD
7.12 | Suministro de manguera de 3/4" de 100 PL. | 1 | UD
7.13 | Suministro de tijera de jardinería. | 2 | UD
7.14 | Suministro de candado de 70 mm. | 6 | UD
7.15 | Construcción de aceras terminación frotada, con malla electrosoldada D2.3 x D2.3 x 100 x 100, hormigón f'c = 180 Kg/cm² con guarderas. (Incluye demolición de acera existente y bote). | 30 | M2
7.16 | Suministro e instalación de operadores tipo palanca en ventanas de celosias de aluminio. | 65 | UD
SUB-TOTAL PRESUPUESTO | [5 empty] | 0
9 | GASTOS GENERALES
9.01 | Gastos Administrativos | 3%
9.02 | Dirección Técnica y Administrativa | 10%
9.03 | Transporte | 1%
9.04 | Seguro Familiar de Salud y Contra accidentes | 2%
9.05 | Prestaciones laborales obreros | 1%
9.06 | Fondo pensiones y jubilaciones obreros construcción | 0.5%
9.07 | Seguros y Fianzas | 2%
9.08 | Codia | 0.1%
9.09 | Imprevistos | 5%
9.1 | ITBIS, según Norma 07-2007 | 18%
SUB-TOTAL GASTOS GENERALES | [5 empty] | 0
TOTAL PRESUPUESTO GENERAL | [5 empty] | 0

## CTC Guayabal, Independencia
VICEPRESIDENCIA DE LA REPÚBLICA DOMINICANA
CENTROS TECNOLÓGICOS COMUNITARIOS
UNIDAD DE INFRAESTRUCTURA SOCIAL
REMOZAMIENTO CENTROS TECNOLÓGICOS COMUNITARIOS
REMOZAMIENTO CENTRO TECNOLÓGICO COMUNITARIO GUAYABAL, INDEPENDENCIA
No. | PARTIDA | CANTIDAD | UNIDAD | PRECIO UNITARIO | SUB-TOTAL | TOTAL
1 | PINTURA |  |  |  |  | 0
1.01 | Aplicación de pintura acrílica en muros exteriores. Dos manos. | 240 | M2
1.02 | Aplicación de pintura semigloss en muros interiores. Dos manos. | 337 | M2
1.03 | Aplicación de pintura acrílica en verja perimetral. Dos manos. | 255 | M2
1.04 | Aplicación de pintura en protectores de hierros en ventanas, en puertas de hierro, y en verja frontal. | 270 | M2
1.05 | Aplicación de pintura acrílica en techo y vuelos exteriores en ventanas. Dos manos. | 132 | M2
1.06 | Aplicación de sellador impermeabilizante en techos y muros. Dos manos. (incluye tratamiento de superficie) | 140 | M2
1.07 | Aplicación de pintura epóxica en rampas (incluye señalización de logo de discapacidad). | 4 | M2
1.08 | Aplicación de pintura de contenes (amarillo tráfico) | 70 | ML
1.09 | Aplicación de pintura de mantenimiento en techado de aluzinc de la terraza. (Incluye columnas, vigas y limpieza de la superficie previo a la aplicación). Dos manos | 90 | M2
2 | PUERTAS |  |  |  |  | 0
2.01 | Suministro e instalación de puertas comerciales posterior y frontal 2.10 m x 1.00m de aluminio anodizado gris + cristal, cerradura marca Kwikset o similar y brazo Hidráulico, (incluye desmonte de las existentes) | 2 | UD
2.01 | Puerta interior (Zincalum), 1.00m x 2.10m, incluye tope de piso, cerrojos y tiradores, marca Yale, Kwikset o similar. (incluye desmonte de las existentes). | 7 | UD
2.02 | Suministro e instalación de operadores tipo palanca en ventanas de celosias de aluminio. | 30 | UD
3 | TERMINACIÓN DE TECHOS |  |  |  |  | 0
3.01 | Construcción de fino de techo, con un espesor mínimo de 0.05m en el tubo del desagüe y en la limatesa una altura de 0.08 m en promedio, terminación frotada. (incluye demolición de fino y bote). | 127 | M2
3.01 | Construcción de zabaletas en techo de un espesor mínimo de 0.05 m. en el centro de la zabaleta. (incluye demolición de zabaleta y bote). | 188 | ML
3.02 | Suministro e instalación de lona asfáltica, espesor 4mm, de polyester con una garantía de 5 años. Impermeabilización de losa de techo y antepechos. Aplicación de pintura reflectiva. (incluye remoción de lona existente y bote). | 150 | M2
4 | INSTALACIONES SANITARIAS |  |  |  |  | 0
4.01 | Suministro e instalación de lavamanos color blanco, en baños de Damas y Caballeros. (incluye desmonte de los existentes). | 2 | UD
4.02 | Suministro e instalación de inodoro, color blanco, en Baños de Damas y Caballeros. (Incluye asiento, tapa y desmonte de los existentes ) | 2 | UD
4.03 | Suministro y colocación de dispensador de papel en Baños de Damas y Caballeros. (incluye desmonte de los existentes). | 2 | UD
4.04 | Suministro y colocación de dispensador de jabón en Baños de Damas y Caballeros. | 2 | UD
4.05 | Suministro y colocación de dispensador de papel toalla en Baños de Damas y Caballeros. | 2 | UD
4.06 | Suministro y colocación de espejos, 1.00 m x 0.80 m, en Baños de Damas y Caballeros. | 2 | UD
4.07 | Suministro e instalación de orinal, color blanco, en Baño de Caballeros. (incluye alimentación y desagüe). | 1 | UD
4.08 | Suministro e instalación bomba de agua de 3/4 HP (incluye complementos de instalación y desinstalación de la existente). | 1 | UD
4.09 | Reparación de tinaco existente. (Incluye colocación de cheque de 3/4", válvulas de cierre (llave de paso) y flota para tinaco). | 1 | UD
5 | INSTALACIONES ELÉCTRICAS |  |  |  |  | 0
5.01 | Suministro e instalación de lámpara exterior Tipo secador. (Incluye desmonte de la existente). | 5 | UD
5.02 | Suministro e instalación de bombillo de bajo consumo de 30 Watt. (Incluye desmonte de los existentes). | 10 | UD
5.03 | Suministro e instalación de accesorios eléctricos, interruptores y tomacorrientes. (Incluye desmonte de los existentes). | 10 | UD
6 | MISCELÁNEOS |  |  |  |  | 0
6.01 | Limpieza de cisterna de 8,000 galones | 1 | PA
6.02 | Limpieza área de jardinería 400 m2. (incluye bote). | 1 | PA
6.03 | Fumigación en área exterior. | 400 | M2
6.04 | Fumigación en área interior. | 224 | M2
6.05 | Limpieza general. | 1 | PA
6.06 | Suministro de rastrillo de hierro. | 2 | UD
6.07 | Suministro de machete. | 2 | UD
6.08 | Suministro de corta grama de hilo. | 1 | UD
6.09 | Suministro de rastrillo tipo araña. | 1 | UD
6.1 | Suministro de lima para molar machete. | 2 | UD
6.11 | Suministro de manguera de 3/4" de 100 PL. | 1 | UD
6.12 | Suministro de tijera de jardinería. | 2 | UD
6.13 | Suministro de candado de 70mm. | 6 | UD
6.14 | Suministro y colocación de cerámicas de pared, 0.50 m x 0.25 m, color blanco, con brillo, en Baños de Damas y Caballeros. Juntas de 2.00 mm de espesor de color blanco. (incluye la demolición de ceramicas existentes). | 40 | M2
6.15 | Suministro y colocación de porcelanato, anti-mancha y de alto tráfico, 0.50 m x 0.50 m, color crema, con brillo, en Baños de Damas y Caballeros. Juntas de 3mm de espesor de color crema. (incluye la demolición de piso existente). | 14 | M2
6.16 | Construcción de aceras terminación frotada, con malla electrosoldada D2.3 x D2.3 x 100 x 100, hormigón f'c = 180 Kg/cm² con guarderas. (Incluye demolición de acera existente y bote). | 50 | M2
SUB-TOTAL PRESUPUESTO | [5 empty] | 0
7 | GASTOS GENERALES
7.01 | Gastos Administrativos | 3%
7.02 | Dirección Técnica y Administrativa | 10%
7.03 | Transporte | 1%
7.04 | Seguro Familiar de Salud y Contra accidentes | 2%
7.05 | Prestaciones laborales obreros | 1%
7.06 | Fondo pensiones y jubilaciones obreros construcción | 0.5%
7.07 | Seguros y Fianzas | 2%
7.08 | Codia | 0.1%
7.09 | Imprevistos | 5%
7.1 | ITBIS, según Norma 07-2007 | 18%
SUB-TOTAL GASTOS GENERALES | [5 empty] | 0
TOTAL PRESUPUESTO GENERAL | [5 empty] | 0

## CTC Los Almácigos
VICEPRESIDENCIA DE LA REPÚBLICA DOMINICANA
CENTROS TECNOLÓGICOS COMUNITARIOS
UNIDAD DE INFRAESTRUCTURA SOCIAL
REMOZAMIENTO CENTROS TECNOLÓGICOS COMUNITARIOS
REMOZAMIENTO CENTRO TECNOLÓGICO COMUNITARIO LOS ALMÁCIGOS
No. | PARTIDA | CANTIDAD | UNIDAD | PRECIO UNITARIO | SUB-TOTAL | TOTAL
1 | PINTURA |  |  |  |  | 0
1.01 | Aplicación de pintura acrílica en muros exteriores. Dos manos. | 240 | M2
1.02 | Aplicación de pintura semigloss en muros interiores. Dos manos. | 337 | M2
1.03 | Aplicación de pintura acrílica en verja perimetral. Dos manos. | 255 | M2
1.04 | Aplicación de pintura en protectores de hierros en ventanas, en puertas de hierro, y en verja frontal. | 270 | M2
1.05 | Aplicación de pintura acrílica en techo y vuelos exteriores en ventanas. Dos manos. | 132 | M2
1.06 | Aplicación de sellador impermeabilizante en techos y muros. Dos manos. (incluye tratamiento de superficie) | 140 | M2
1.07 | Aplicación de pintura epóxica en rampas (incluye señalización de logo de discapacidad). | 4 | M2
1.08 | Aplicación de pintura de contenes (amarillo tráfico) | 100 | ML
1.09 | Aplicación de pintura de mantenimiento en techado de aluzinc de la terraza. (Incluye columnas, vigas y limpieza de la superficie previo a la aplicación). Dos manos | 90 | M2
2 | PUERTAS |  |  |  |  | 0
2.01 | Suministro e instalación de puertas comerciales posterior y frontal 2.10 m x 1.00m de aluminio anodizado gris + cristal, cerradura marca Kwikset o similar y brazo Hidráulico, (incluye desmonte de las existentes) | 2 | UD
2.01 | Puerta interior (Zincalum), 1.00m x 2.10m, incluye tope de piso, cerrojos y tiradores, marca Yale, Kwikset o similar. (incluye desmonte de las existentes). | 7 | UD
2.02 | Suministro e instalación de operadores tipo palanca en ventanas de celosias de aluminio. | 30 | UD
3 | TERMINACIÓN DE TECHOS |  |  |  |  | 0
3.01 | Construcción de fino de techo, con un espesor mínimo de 0.05m en el tubo del desagüe y en la limatesa una altura de 0.08 m en promedio, terminación frotada. (incluye demolición de fino y bote). | 127 | M2
3.01 | Construcción de zabaletas en techo de un espesor mínimo de 0.05 m. en el centro de la zabaleta. (incluye demolición de zabaleta y bote). | 188 | ML
3.02 | Suministro e instalación de lona asfáltica, espesor 4mm, de polyester con una garantía de 5 años. Impermeabilización de losa de techo y antepechos. Aplicación de pintura reflectiva. (incluye remoción de lona existente y bote). | 150 | M2
4 | INSTALACIONES SANITARIAS |  |  |  |  | 0
4.01 | Suministro e instalación de lavamanos color blanco, en baños de Damas y Caballeros. (incluye desmonte de los existentes). | 2 | UD
4.02 | Suministro e instalación de inodoro, color blanco, en Baños de Damas y Caballeros. (Incluye asiento, tapa y desmonte de los existentes ) | 2 | UD
4.03 | Suministro y colocación de dispensador de papel en Baños de Damas y Caballeros. (incluye desmonte de los existentes). | 2 | UD
4.04 | Suministro y colocación de dispensador de jabón en Baños de Damas y Caballeros. | 2 | UD
4.05 | Suministro y colocación de dispensador de papel toalla en Baños de Damas y Caballeros. | 2 | UD
4.06 | Suministro y colocación de espejos, 1.00 m x 0.80 m, en Baños de Damas y Caballeros. | 2 | UD
4.07 | Suministro e instalación de orinal, color blanco, en Baño de Caballeros. (incluye alimentación y desagüe). | 1 | UD
4.08 | Suministro e instalación bomba de agua de 3/4 HP (incluye complementos de instalación y desinstalación de la existente). | 1 | UD
4.09 | Reparación de tinaco existente. (Incluye colocación de cheque de 3/4", válvulas de cierre (llave de paso) y flota para tinaco). | 1 | UD
5 | INSTALACIONES ELÉCTRICAS |  |  |  |  | 0
5.01 | Suministro e instalación de lámpara exterior Tipo secador. (Incluye desmonte de la existente). | 5 | UD
5.02 | Suministro e instalación de bombillo de bajo consumo de 30 Watt. (Incluye desmonte de los existentes). | 10 | UD
5.03 | Suministro e instalación de accesorios eléctricos, interruptores y tomacorrientes. (Incluye desmonte de los existentes). | 10 | UD
6 | MISCELÁNEOS |  |  |  |  | 0
6.01 | Limpieza de cisterna de 8,000 galones | 1 | PA
6.02 | Limpieza área de jardinería 400 m2. (incluye bote). | 1 | PA
6.03 | Fumigación en área exterior. | 400 | M2
6.04 | Fumigación en área interior. | 224 | M2
6.05 | Limpieza general. | 1 | PA
6.06 | Suministro de rastrillo de hierro. | 2 | UD
6.07 | Suministro de machete. | 2 | UD
6.08 | Suministro de corta grama de hilo. | 1 | UD
6.09 | Suministro de rastrillo tipo araña. | 1 | UD
6.1 | Suministro de lima para molar machete. | 2 | UD
6.11 | Suministro de manguera de 3/4" de 100 PL. | 1 | UD
6.12 | Suministro de tijera de jardinería. | 2 | UD
6.13 | Suministro de candado de 70 mm. | 6 | UD
6.14 | Suministro y colocación de cerámicas de pared, 0.50 m x 0.25 m, color blanco, con brillo, en Baños de Damas y Caballeros. Juntas de 2.00 mm de espesor de color blanco. (incluye la demolición de ceramicas existentes). | 40 | M2
6.15 | Suministro y colocación de porcelanato, anti-mancha y de alto tráfico, 0.50 m x 0.50 m, color crema, con brillo, en Baños de Damas y Caballeros. Juntas de 3mm de espesor de color crema. (incluye la demolición de piso existente). | 14 | M2
6.16 | Construcción de aceras terminación frotada, con malla electrosoldada D2.3 x D2.3 x 100 x 100, hormigón f'c = 180 Kg/cm² con guarderas. (Incluye demolición de acera existente y bote). | 72 | M2
6.17 | Construcción de Pozo Filtrante de 160' de profundidad de 10'', encamisado en tubería de hierro de 8" de diámetro. | 1 | UD
SUB-TOTAL PRESUPUESTO | [5 empty] | 0
7 | GASTOS GENERALES
7.01 | Gastos Administrativos | 3%
7.02 | Dirección Técnica y Administrativa | 10%
7.03 | Transporte | 1%
7.04 | Seguro Familiar de Salud y Contra accidentes | 2%
7.05 | Prestaciones laborales obreros | 1%
7.06 | Fondo pensiones y jubilaciones obreros construcción | 0.5%
7.07 | Seguros y Fianzas | 2%
7.08 | Codia | 0.1%
7.09 | Imprevistos | 5%
7.1 | ITBIS, según Norma 07-2007 | 18%
SUB-TOTAL GASTOS GENERALES | [5 empty] | 0
TOTAL PRESUPUESTO GENERAL | [5 empty] | 0

## CTC Monción
VICEPRESIDENCIA DE LA REPÚBLICA DOMINICANA
CENTROS TECNOLÓGICOS COMUNITARIOS
UNIDAD DE INFRAESTRUCTURA SOCIAL
REMOZAMIENTO CENTROS TECNOLÓGICOS COMUNITARIOS
REMOZAMIENTO CENTRO TECNOLÓGICO COMUNITARIO MONCIÓN
No. | PARTIDA | CANTIDAD | UNIDAD | PRECIO UNITARIO | SUB-TOTAL | TOTAL
1 | PINTURA |  |  |  |  | 0
1.01 | Aplicación de pintura acrílica en muros exteriores. Dos manos. | 662 | M2
1.02 | Aplicación de pintura semigloss en muros interiores. Dos manos. | 969 | M2
1.03 | Aplicación de pintura acrílica en verja perimetral. Dos manos. | 325 | M2
1.04 | Aplicación de pintura en protectores de hierros en ventanas, en puertas de hierro, y en verja frontal. | 175 | M2
1.05 | Aplicación de pintura acrílica en techo y vuelos exteriores en ventanas. Dos manos. | 428 | M2
1.06 | Aplicación de sellador impermeabilizante en techos y muros. Dos manos. (incluye tratamiento de superficie) | 170 | M2
1.07 | Aplicación de pintura epóxica en rampas (incluye señalización de logo de discapacidad). | 4 | M2
1.08 | Reparación de puertas interiores de andiroba y aplicación de pintura con pistola. (Incluye jambas). | 7 | UD
1.09 | Aplicación de pintura de contenes (amarillo tráfico) | 80 | ML
1.1 | Aplicación de óxido rojo en verja de hierro frontal. (incluye aplicación de removedor). | 100 | M2
2 | PUERTAS |  |  |  |  | 0
2.01 | Suministro e instalación de cerrojos y tiradores, marca Yale, Kwikset o similar, topes de piso y patas de chivo, en puertas de madera. (incluye desmonte de los existentes). | 7 | UD
2.01 | Suministro e instalación de puertas comerciales posterior y frontal 2.10 m x 1.00m de aluminio anodizado gris + cristal, cerradura marca Kwikset o similar y brazo Hidráulico, (incluye desmonte de las existentes) | 4 | UD
2.02 | Suministro e instalación de puertas interiores (Zincalum), 1.00m x 2.10m, incluye tope de piso, cerrojos y tiradores, marca Yale, Kwikset o similar. (incluye desmonte de las existentes). | 6 | UD
3 | PLAFÓN |  |  |  |  | 0
3.01 | Suministro e instalación de plafón, 2.00´ x 2.00´, Plafón, en Oficina Administrativa y en Emisora de Radio. (Incluye desmonte del existente). | 24 | M2
3.02 | Suministro e instalacion de lámpara fluorescente de 2´ x 4´, empotrada en plafón, en Oficina Administrativa y en Emisora de Radio. (incluye desmonte de las existentes). | 2 | UD
4 | TERMINACIÓN DE TECHOS |  |  |  |  | 0
4.01 | Construcción de fino de techo, con un espesor mínimo de 0.05m en el tubo del desagüe y en la limatesa una altura de 0.08 m en promedio, terminación frotada. (incluye demolición de fino y bote). | 421 | M2
4.01 | Construcción de zabaletas en techo de un espesor mínimo de 0.05 m. en el centro de la zabaleta. (incluye demolición de zabaleta y bote). | 521 | ML
4.02 | Suministro e instalación de lona asfáltica, espesor 4mm, de polyester con una garantía de 5 años. Impermeabilización de losa de techo y antepechos. Aplicación de pintura reflectiva. (incluye remoción de lona existente y bote). | 588 | M2
5 | INSTALACIONES SANITARIAS |  |  |  |  | 0
5.01 | Suministro e instalación de lavamanos color blanco, en baños de Damas y Caballeros. (incluye desmonte de los existentes). | 2 | UD
5.02 | Suministro e instalación de inodoro, color blanco, en Baños de Damas y Caballeros. (Incluye asiento, tapa y desmonte de los existentes ) | 2 | UD
5.03 | Suministro e instalación de barra fija para discapacitados. | 2 | UD
5.04 | Suministro y colocación de dispensador de papel en Baños de Damas y Caballeros. (incluye desmonte de los existentes). | 2 | UD
5.05 | Suministro y colocación de dispensador de jabón en Baños de Damas y Caballeros. | 2 | UD
5.06 | Suministro y colocación de dispensador de papel toalla en Baños de Damas y Caballeros. | 2 | UD
5.07 | Suministro y colocación de espejos, 1.00 m x 0.80 m, en Baños de Damas y Caballeros. | 2 | UD
5.08 | Suministro e instalación de orinal, color blanco, en Baño de Caballeros. (incluye alimentación y desagüe). | 1 | UD
5.09 | Suministro e instalación bomba de agua de 3/4 HP (incluye complementos de instalación y desinstalación de la existente). | 1 | UD
5.1 | Reparación de tinaco existente. (Incluye colocación de cheque de 3/4", válvulas de cierre (llave de paso) y flota para tinaco). | 1 | UD
6 | INSTALACIONES ELÉCTRICAS |  |  |  |  | 0
6.01 | Suministro e instalación de lámpara exterior Tipo secador. (Incluye desmonte de la existente). | 6 | UD
6.02 | Suministro e instalación de bombillo de bajo consumo de 30 Watt. (Incluye desmonte de los existentes). | 10 | UD
6.03 | Suministro e instalación de accesorios eléctricos, interruptores y tomacorrientes. (Incluye desmonte de los existentes). | 20 | UD
7 | MISCELÁNEOS |  |  |  |  | 0
7.01 | Limpieza de cisterna de 8,000 galones | 1 | PA
7.02 | Limpieza área de jardinería 400 m2. (Incluye bote) | 1 | PA
7.03 | Suministro e instalación de bumper madera, 8" de ancho, color caoba, en área de Recepción | 16 | ML
7.04 | Fumigación en área exterior. | 400 | M2
7.05 | Fumigación en área interior. | 400 | M2
7.06 | Limpieza general. | 1 | PA
7.07 | Suministro de rastrillo de hierro. | 2 | UD
7.08 | Suministro de machete. | 2 | UD
7.09 | Suministro de corta grama de hilo. | 1 | UD
7.1 | Suministro de rastrillo tipo araña. | 1 | UD
7.11 | Suministro de lima para molar machete. | 2 | UD
7.12 | Suministro de manguera de 3/4" de 100 PL. | 1 | UD
7.13 | Suministro de tijera de jardinería. | 2 | UD
7.14 | Suministro de candado de 70mm. | 6 | UD
7.15 | Construcción de aceras terminación frotada, con malla electrosoldada D2.3 x D2.3 x 100 x 100, hormigón f'c = 180 Kg/cm² con guarderas. (Incluye demolición de acera existente y bote). | 30 | M2
7.16 | Suministro e instalación de operadores tipo palanca en ventanas de celosias de aluminio. | 65 | UD
SUB-TOTAL PRESUPUESTO | [5 empty] | 0
9 | GASTOS GENERALES
9.01 | Gastos Administrativos | 3%
9.02 | Dirección Técnica y Administrativa | 10%
9.03 | Transporte | 1%
9.04 | Seguro Familiar de Salud y Contra accidentes | 2%
9.05 | Prestaciones laborales obreros | 1%
9.06 | Fondo pensiones y jubilaciones obreros construcción | 0.5%
9.07 | Seguros y Fianzas | 2%
9.08 | Codia | 0.1%
9.09 | Imprevistos | 5%
9.1 | ITBIS, según Norma 07-2007 | 18%
SUB-TOTAL GASTOS GENERALES | [5 empty] | 0
TOTAL PRESUPUESTO GENERAL | [5 empty] | 0

## CTC Baitoa
VICEPRESIDENCIA DE LA REPÚBLICA DOMINICANA
CENTROS TECNOLÓGICOS COMUNITARIOS
UNIDAD DE INFRAESTRUCTURA SOCIAL
REMOZAMIENTO CENTROS TECNOLÓGICOS COMUNITARIOS
REMOZAMIENTO CENTRO TECNOLÓGICO COMUNITARIO BAITOA
No. | PARTIDA | CANTIDAD | UNIDAD | PRECIO UNITARIO | SUB-TOTAL | TOTAL
1 | PINTURA |  |  |  |  | 0
1.01 | Aplicación de pintura acrílica en muros exteriores. Dos manos. | 662 | M2
1.02 | Aplicación de pintura semigloss en muros interiores. Dos manos. | 969 | M2
1.03 | Aplicación de pintura acrílica en verja perimetral. Dos manos. | 325 | M2
1.04 | Aplicación de pintura en protectores de hierros en ventanas, en puertas de hierro, y en verja frontal. | 175 | M2
1.05 | Aplicación de pintura acrílica en techo y vuelos exteriores en ventanas. Dos manos. | 428 | M2
1.06 | Aplicación de sellador impermeabilizante en techos y muros. Dos manos. (incluye tratamiento de superficie) | 170 | M2
1.07 | Aplicación de pintura epóxica en rampas (incluye señalización de logo de discapacidad). | 4 | M2
1.08 | Reparación de puertas interiores de andiroba y aplicación de pintura con pistola. (Incluye jambas). | 7 | UD
1.09 | Aplicación de pintura de contenes (amarillo tráfico) | 80 | ML
1.1 | Aplicación de óxido rojo en verja de hierro frontal. (incluye aplicación de removedor). | 100 | M2
2 | PUERTAS |  |  |  |  | 0
2.01 | Suministro e instalación de cerrojos y tiradores, marca Yale, Kwikset o similar, topes de piso y patas de chivo, en puertas de madera. (incluye desmonte de los existentes). | 7 | UD
2.01 | Suministro e instalación de puertas comerciales posterior y frontal 2.10 m x 1.00m de aluminio anodizado gris + cristal, cerradura marca Kwikset o similar y brazo Hidráulico, (incluye desmonte de las existentes) | 4 | UD
2.02 | Suministro e instalación de puertas interiores (Zincalum), 1.00m x 2.10m, incluye tope de piso, cerrojos y tiradores, marca Yale, Kwikset o similar. (incluye desmonte de las existentes). | 6 | UD
3 | PLAFÓN |  |  |  |  | 0
3.01 | Suministro e instalación de plafón, 2.00´ x 2.00´, fisurado, en Oficina Administrativa y en Emisora de Radio. (Incluye desmonte del existente). | 24 | M2
3.02 | Suministro e instalacion de lámpara fluorescente de 2´ x 4´, empotrada en plafón, en Oficina Administrativa y en Emisora de Radio. (incluye desmonte de las existentes). | 2 | UD
4 | TERMINACIÓN DE TECHOS |  |  |  |  | 0
4.01 | Construcción de fino de techo, con un espesor mínimo de 0.05m en el tubo del desagüe y en la limatesa una altura de 0.08 m en promedio, terminación frotada. (incluye demolición de fino y bote). | 421 | M2
4.01 | Construcción de zabaletas en techo de un espesor mínimo de 0.05 m. en el centro de la zabaleta. (incluye demolición de zabaleta y bote). | 521 | ML
4.02 | Suministro e instalación de lona asfáltica, espesor 4mm, de polyester con una garantía de 5 años. Impermeabilización de losa de techo y antepechos. Aplicación de pintura reflectiva. (incluye remoción de lona existente y bote). | 588 | M2
5 | INSTALACIONES SANITARIAS |  |  |  |  | 0
5.01 | Suministro e instalación de lavamanos color blanco, en baños de Damas y Caballeros. (incluye desmonte de los existentes). | 2 | UD
5.02 | Suministro e instalación de inodoro, color blanco, en Baños de Damas y Caballeros. (Incluye asiento, tapa y desmonte de los existentes ) | 2 | UD
5.03 | Suministro e instalación de barra fija para discapacitados. | 2 | UD
5.04 | Suministro y colocación de dispensador de papel en Baños de Damas y Caballeros. (incluye desmonte de los existentes). | 2 | UD
5.05 | Suministro y colocación de dispensador de jabón en Baños de Damas y Caballeros. | 2 | UD
5.06 | Suministro y colocación de dispensador de papel toalla en Baños de Damas y Caballeros. | 2 | UD
5.07 | Suministro y colocación de espejos, 1.00 m x 0.80 m, en Baños de Damas y Caballeros. | 2 | UD
5.08 | Suministro e instalación de orinal, color blanco, en Baño de Caballeros. (incluye alimentación y desagüe). | 1 | UD
5.09 | Suministro e instalación bomba de agua de 3/4 HP (incluye complementos de instalación y desinstalación de la existente). | 1 | UD
5.1 | Reparación de tinaco existente. (Incluye colocación de cheque de 3/4", válvulas de cierre (llave de paso) y flota para tinaco). | 1 | UD
6 | INSTALACIONES ELÉCTRICAS |  |  |  |  | 0
6.01 | Suministro e instalación de lámpara exterior Tipo secador. (Incluye desmonte de la existente). | 6 | UD
6.02 | Suministro e instalación de bombillo de bajo consumo de 30 Watt. (Incluye desmonte de los existentes). | 10 | UD
6.03 | Suministro e instalación de accesorios eléctricos, interruptores y tomacorrientes. (Incluye desmonte de los existentes). | 20 | UD
7 | MISCELÁNEOS |  |  |  |  | 0
7.01 | Limpieza de cisterna de 8,000 galones | 1 | PA
7.02 | Limpieza área de jardinería 400 m2. (Incluye bote) | 1 | PA
7.03 | Suministro e instalación de bumper madera, 8" de ancho, color caoba, en área de Recepción | 16 | ML
7.04 | Fumigación en área exterior. | 400 | M2
7.05 | Fumigación en área interior. | 400 | M2
7.06 | Limpieza general. | 1 | PA
7.07 | Suministro de rastrillo de hierro. | 2 | UD
7.08 | Suministro de machete. | 2 | UD
7.09 | Suministro de corta grama de hilo. | 1 | UD
7.1 | Suministro de rastrillo tipo araña. | 1 | UD
7.11 | Suministro de lima para molar machete. | 2 | UD
7.12 | Suministro de manguera de 3/4" de 100 PL. | 1 | UD
7.13 | Suministro de tijera de jardinería. | 2 | UD
7.14 | Suministro de candado de 70mm. | 6 | UD
7.15 | Construcción de aceras terminación frotada, con malla electrosoldada D2.3 x D2.3 x 100 x 100, hormigón f'c = 180 Kg/cm² con guarderas. (Incluye demolición de acera existente y bote). | 60 | M2
7.16 | Suministro e instalación de operadores tipo palanca en ventanas de celosias de aluminio. | 65 | UD
SUB-TOTAL PRESUPUESTO | [5 empty] | 0
9 | GASTOS GENERALES
9.01 | Gastos Administrativos | 3%
9.02 | Dirección Técnica y Administrativa | 10%
9.03 | Transporte | 1%
9.04 | Seguro Familiar de Salud y Contra accidentes | 2%
9.05 | Prestaciones laborales obreros | 1%
9.06 | Fondo pensiones y jubilaciones obreros construcción | 0.5%
9.07 | Seguros y Fianzas | 2%
9.08 | Codia | 0.1%
9.09 | Imprevistos | 5%
9.1 | ITBIS, según Norma 07-2007 | 18%
SUB-TOTAL GASTOS GENERALES | [5 empty] | 0
TOTAL PRESUPUESTO GENERAL | [5 empty] | 0

## CTC Rio Limpio
VICEPRESIDENCIA DE LA REPÚBLICA DOMINICANA
CENTROS TECNOLÓGICOS COMUNITARIOS
UNIDAD DE INFRAESTRUCTURA SOCIAL
REMOZAMIENTO CENTROS TECNOLÓGICOS COMUNITARIOS
REMOZAMIENTO CENTRO TECNOLÓGICO COMUNITARIO RÍO LIMPIO
No. | PARTIDA | CANTIDAD | UNIDAD | PRECIO UNITARIO | SUB-TOTAL | TOTAL
1 | PINTURA |  |  |  |  | 0
1.01 | Aplicación de pintura acrílica en muros exteriores. Dos manos. | 240 | M2
1.02 | Aplicación de pintura semigloss en muros interiores. Dos manos. | 337 | M2
1.03 | Aplicación de pintura acrílica en verja perimetral. Dos manos. | 285 | M2
1.04 | Aplicación de pintura en protectores de hierros en ventanas, en puertas de hierro, y en verja frontal. | 270 | M2
1.05 | Aplicación de pintura acrílica en techo y vuelos exteriores en ventanas. Dos manos. | 132 | M2
1.06 | Aplicación de sellador impermeabilizante en techos y muros. Dos manos. (incluye tratamiento de superficie) | 140 | M2
1.07 | Aplicación de pintura epóxica en rampas (incluye señalización de logo de discapacidad). | 4 | M2
1.08 | Aplicación de pintura de contenes (amarillo tráfico) | 90 | ML
1.09 | Aplicación de pintura de mantenimiento en techado de aluzinc de la terraza. (Incluye columnas, vigas y limpieza de la superficie previo a la aplicación). Dos manos | 100 | M2
2 | PUERTAS |  |  |  |  | 0
2.01 | Suministro e instalación de puertas comerciales posterior y frontal 2.10 m x 1.00m de aluminio anodizado gris + cristal, cerradura marca Kwikset o similar y brazo Hidráulico, (incluye desmonte de las existentes) | 2 | UD
2.01 | Puerta interior (Zincalum), 1.00m x 2.10m, incluye tope de piso, cerrojos y tiradores, marca Yale, Kwikset o similar. (incluye desmonte de las existentes). | 7 | UD
2.02 | Suministro e instalación de operadores tipo palanca en ventanas de celosias de aluminio. | 30 | UD
3 | TERMINACIÓN DE TECHOS |  |  |  |  | 0
3.01 | Construcción de fino de techo, con un espesor mínimo de 0.05m en el tubo del desagüe y en la limatesa una altura de 0.08 m en promedio, terminación frotada. (incluye demolición de fino y bote). | 127 | M2
3.01 | Construcción de zabaletas en techo de un espesor mínimo de 0.05 m. en el centro de la zabaleta. (incluye demolición de zabaleta y bote). | 188 | ML
3.02 | Suministro e instalación de lona asfáltica, espesor 4mm, de polyester con una garantía de 5 años. Impermeabilización de losa de techo y antepechos. Aplicación de pintura reflectiva. (incluye remoción de lona existente y bote). | 150 | M2
4 | INSTALACIONES SANITARIAS |  |  |  |  | 0
4.01 | Suministro e instalación de lavamanos color blanco, en baños de Damas y Caballeros. (incluye desmonte de los existentes). | 2 | UD
4.02 | Suministro e instalación de inodoro, color blanco, en Baños de Damas y Caballeros. (Incluye asiento, tapa y desmonte de los existentes ) | 2 | UD
4.03 | Suministro y colocación de dispensador de papel en Baños de Damas y Caballeros. (incluye desmonte de los existentes). | 2 | UD
4.04 | Suministro y colocación de dispensador de jabón en Baños de Damas y Caballeros. | 2 | UD
4.05 | Suministro y colocación de dispensador de papel toalla en Baños de Damas y Caballeros. | 2 | UD
4.06 | Suministro y colocación de espejos, 1.00 m x 0.80 m, en Baños de Damas y Caballeros. | 2 | UD
4.07 | Suministro e instalación de orinal, color blanco, en Baño de Caballeros. (incluye alimentación y desagüe). | 1 | UD
4.08 | Suministro e instalación bomba de agua de 3/4 HP (incluye complementos de instalación y desinstalación de la existente). | 1 | UD
4.09 | Reparación de tinaco existente. (Incluye colocación de cheque de 3/4", válvulas de cierre (llave de paso) y flota para tinaco). | 1 | UD
5 | INSTALACIONES ELÉCTRICAS |  |  |  |  | 0
5.01 | Suministro e instalación de lámpara exterior Tipo secador. (Incluye desmonte de la existente). | 5 | UD
5.02 | Suministro e instalación de bombillo de bajo consumo de 30 Watt. (Incluye desmonte de los existentes). | 10 | UD
5.03 | Suministro e instalación de accesorios eléctricos, interruptores y tomacorrientes. (Incluye desmonte de los existentes). | 10 | UD
6 | MISCELÁNEOS |  |  |  |  | 0
6.01 | Limpieza de cisterna de 8,000 galones | 1 | PA
6.02 | Limpieza área de jardinería 400 m2. (Incluye bote) | 1 | PA
6.03 | Fumigación en área exterior. | 800 | M2
6.04 | Fumigación en área interior. | 224 | M2
6.05 | Limpieza general. | 1 | PA
6.06 | Suministro de rastrillo de hierro. | 2 | UD
6.07 | Suministro de machete. | 2 | UD
6.08 | Suministro de corta grama de hilo. | 1 | UD
6.09 | Suministro de rastrillo tipo araña. | 1 | UD
6.1 | Suministro de lima para molar machete. | 2 | UD
6.11 | Suministro de manguera de 3/4" de 100 PL. | 1 | UD
6.12 | Suministro de tijera de jardinería. | 2 | UD
6.13 | Suministro de candado de 70mm. | 6 | UD
6.14 | Suministro y colocación de cerámicas de pared, 0.50 m x 0.25 m, color blanco, con brillo, en Baños de Damas y Caballeros. Juntas de 2.00 mm de espesor de color blanco. (incluye la demolición de ceramicas existentes). | 40 | M2
6.15 | Suministro y colocación de porcelanato, anti-mancha y de alto tráfico, 0.50 m x 0.50 m, color crema, con brillo, en Baños de Damas y Caballeros. Juntas de 3mm de espesor de color crema. (incluye la demolición de piso existente). | 14 | M2
6.16 | Construcción de aceras terminación frotada, con malla electrosoldada D2.3 x D2.3 x 100 x 100, hormigón f'c = 180 Kg/cm² con guarderas. (Incluye demolición de acera existente y bote). | 80 | M2
SUB-TOTAL PRESUPUESTO | [5 empty] | 0
7 | GASTOS GENERALES
7.01 | Gastos Administrativos | 3%
7.02 | Dirección Técnica y Administrativa | 10%
7.03 | Transporte | 1%
7.04 | Seguro Familiar de Salud y Contra accidentes | 2%
7.05 | Prestaciones laborales obreros | 1%
7.06 | Fondo pensiones y jubilaciones obreros construcción | 0.5%
7.07 | Seguros y Fianzas | 2%
7.08 | Codia | 0.1%
7.09 | Imprevistos | 5%
7.1 | ITBIS, según Norma 07-2007 | 18%
SUB-TOTAL GASTOS GENERALES | [5 empty] | 0
TOTAL PRESUPUESTO GENERAL | [5 empty] | 0

## CTC Cutupú
VICEPRESIDENCIA DE LA REPÚBLICA DOMINICANA
CENTROS TECNOLÓGICOS COMUNITARIOS
UNIDAD DE INFRAESTRUCTURA SOCIAL
REMOZAMIENTO CENTROS TECNOLÓGICOS COMUNITARIOS
REMOZAMIENTO CENTRO TECNOLÓGICO COMUNITARIO CUTUPÚ
No. | PARTIDA | CANTIDAD | UNIDAD | PRECIO UNITARIO | SUB-TOTAL | TOTAL
1 | PINTURA |  |  |  |  | 0
1.01 | Aplicación de pintura acrílica en muros exteriores. Dos manos. | 662 | M2
1.02 | Aplicación de pintura semigloss en muros interiores. Dos manos. | 969 | M2
1.03 | Aplicación de pintura acrílica en verja perimetral. Dos manos. | 325 | M2
1.04 | Aplicación de pintura en protectores de hierros en ventanas, en puertas de hierro, y en verja frontal. | 175 | M2
1.05 | Aplicación de pintura acrílica en techo y vuelos exteriores en ventanas. Dos manos. | 428 | M2
1.06 | Aplicación de sellador impermeabilizante en techos y muros. Dos manos. (incluye tratamiento de superficie) | 170 | M2
1.07 | Aplicación de pintura epóxica en rampas (incluye señalización de logo de discapacidad). | 4 | M2
1.08 | Reparación de puertas interiores de andiroba y aplicación de pintura con pistola. (Incluye jambas). | 7 | UD
1.09 | Aplicación de pintura de contenes (amarillo tráfico) | 80 | ML
1.1 | Aplicación de óxido rojo en verja de hierro frontal. (incluye aplicación de removedor). | 100 | M2
2 | PUERTAS |  |  |  |  | 0
2.01 | Suministro e instalación de cerrojos y tiradores, marca Yale, Kwikset o similar, topes de piso y patas de chivo, en puertas de madera. (incluye desmonte de los existentes). | 7 | UD
2.01 | Suministro e instalación de puertas comerciales posterior y frontal 2.10 m x 1.00m de aluminio anodizado gris + cristal, cerradura marca Kwikset o similar y brazo Hidráulico, (incluye desmonte de las existentes) | 4 | UD
2.02 | Suministro e instalación de puertas interiores (Zincalum), 1.00m x 2.10m, incluye tope de piso, cerrojos y tiradores, marca Yale, Kwikset o similar. (incluye desmonte de las existentes). | 6 | UD
3 | PLAFÓN |  |  |  |  | 0
3.01 | Suministro e instalación de plafón, 2.00´ x 2.00´, fisurado, en Oficina Administrativa y en Emisora de Radio. (Incluye desmonte del existente). | 24 | M2
3.02 | Suministro e instalacion de lámpara fluorescente de 2´ x 4´, empotrada en plafón, en Oficina Administrativa y en Emisora de Radio. (incluye desmonte de las existentes). | 2 | UD
4 | TERMINACIÓN DE TECHOS |  |  |  |  | 0
4.01 | Construcción de fino de techo, con un espesor mínimo de 0.05m en el tubo del desagüe y en la limatesa una altura de 0.08 m en promedio, terminación frotada. (incluye demolición de fino y bote). | 421 | M2
4.01 | Construcción de zabaletas en techo de un espesor mínimo de 0.05 m. en el centro de la zabaleta. (incluye demolición de zabaleta y bote). | 521 | ML
4.02 | Suministro e instalación de lona asfáltica, espesor 4mm, de polyester con una garantía de 5 años. Impermeabilización de losa de techo y antepechos. Aplicación de pintura reflectiva. (incluye remoción de lona existente y bote). | 588 | M2
5 | INSTALACIONES SANITARIAS |  |  |  |  | 0
5.01 | Suministro e instalación de lavamanos color blanco, en baños de Damas y Caballeros. (incluye desmonte de los existentes). | 2 | UD
5.02 | Suministro e instalación de inodoro, color blanco, en Baños de Damas y Caballeros. (Incluye asiento, tapa y desmonte de los existentes ) | 2 | UD
5.03 | Suministro e instalación de barra fija para discapacitados. | 2 | UD
5.04 | Suministro y colocación de dispensador de papel en Baños de Damas y Caballeros. (incluye desmonte de los existentes). | 2 | UD
5.05 | Suministro y colocación de dispensador de jabón en Baños de Damas y Caballeros. | 2 | UD
5.06 | Suministro y colocación de dispensador de papel toalla en Baños de Damas y Caballeros. | 2 | UD
5.07 | Suministro y colocación de espejos, 1.00 m x 0.80 m, en Baños de Damas y Caballeros. | 2 | UD
5.08 | Suministro e instalación de orinal, color blanco, en Baño de Caballeros. (incluye alimentación y desagüe). | 1 | UD
5.09 | Suministro e instalación bomba de agua de 3/4 HP (incluye complementos de instalación y desinstalación de la existente). | 1 | UD
5.1 | Reparación de tinaco existente. (Incluye colocación de cheque de 3/4", válvulas de cierre (llave de paso) y flota para tinaco). | 1 | UD
6 | INSTALACIONES ELÉCTRICAS |  |  |  |  | 0
6.01 | Suministro e instalación de lámpara exterior Tipo secador. (Incluye desmonte de la existente). | 6 | UD
6.02 | Suministro e instalación de bombillo de bajo consumo de 30 Watt. (Incluye desmonte de los existentes). | 10 | UD
6.03 | Suministro e instalación de accesorios eléctricos, interruptores y tomacorrientes. (Incluye desmonte de los existentes). | 20 | UD
7 | MISCELÁNEOS |  |  |  |  | 0
7.01 | Limpieza de cisterna de 8,000 galones | 1 | PA
7.02 | Limpieza área de jardinería 400 m2. (Incluye bote) | 1 | PA
7.03 | Suministro e instalación de bumper madera, 8" de ancho, color caoba, en área de Recepción | 16 | ML
7.04 | Fumigación en área exterior. | 400 | M2
7.05 | Fumigación en área interior. | 400 | M2
7.06 | Limpieza general. | 1 | PA
7.07 | Suministro de rastrillo de hierro. | 2 | UD
7.08 | Suministro de machete. | 2 | UD
7.09 | Suministro de corta grama de hilo. | 1 | UD
7.1 | Suministro de rastrillo tipo araña. | 1 | UD
7.11 | Suministro de lima para molar machete. | 2 | UD
7.12 | Suministro de manguera de 3/4" de 100 PL. | 1 | UD
7.13 | Suministro de tijera de jardinería. | 2 | UD
7.14 | Suministro de candado de 70mm. | 6 | UD
7.15 | Construcción de aceras terminación frotada, con malla electrosoldada D2.3 x D2.3 x 100 x 100, hormigón f'c = 180 Kg/cm² con guarderas. (Incluye demolición de acera existente y bote). | 70 | M2
7.16 | Suministro e instalación de operadores tipo palanca en ventanas de celosias de aluminio. | 65 | UD
SUB-TOTAL PRESUPUESTO | [5 empty] | 0
8 | GASTOS GENERALES
8.01 | Gastos Administrativos | 3%
8.02 | Dirección Técnica y Administrativa | 10%
8.03 | Transporte | 1%
8.04 | Seguro Familiar de Salud y Contra accidentes | 2%
8.05 | Prestaciones laborales obreros | 1%
8.06 | Fondo pensiones y jubilaciones obreros construcción | 0.5%
8.07 | Seguros y Fianzas | 2%
8.08 | Codia | 0.1%
8.09 | Imprevistos | 5%
8.1 | ITBIS, según Norma 07-2007 | 18%
SUB-TOTAL GASTOS GENERALES | [5 empty] | 0
TOTAL PRESUPUESTO GENERAL | [5 empty] | 0

## CTC San Víctor
VICEPRESIDENCIA DE LA REPÚBLICA DOMINICANA
CENTROS TECNOLÓGICOS COMUNITARIOS
UNIDAD DE INFRAESTRUCTURA SOCIAL
REMOZAMIENTO CENTROS TECNOLÓGICOS COMUNITARIOS
REMOZAMIENTO CENTRO TECNOLÓGICO COMUNITARIO SAN VÍCTOR
No. | PARTIDA | CANTIDAD | UNIDAD | PRECIO UNITARIO | SUB-TOTAL | TOTAL
1 | PINTURA |  |  |  |  | 0
1.01 | Aplicación de pintura acrílica en muros exteriores. Dos manos. | 662 | M2
1.02 | Aplicación de pintura semigloss en muros interiores. Dos manos. | 969 | M2
1.03 | Aplicación de pintura acrílica en verja perimetral. Dos manos. | 325 | M2
1.04 | Aplicación de pintura en protectores de hierros en ventanas, en puertas de hierro, y en verja frontal. | 175 | M2
1.05 | Aplicación de pintura acrílica en techo y vuelos exteriores en ventanas. Dos manos. | 428 | M2
1.06 | Aplicación de sellador impermeabilizante en techos y muros. Dos manos. (incluye tratamiento de superficie) | 360 | M2
1.07 | Aplicación de pintura epóxica en rampas (incluye señalización de logo de discapacidad). | 4 | M2
1.08 | Reparación de puertas interiores de andiroba y aplicación de pintura con pistola. (Incluye jambas). | 7 | UD
1.09 | Aplicación de pintura de contenes (amarillo tráfico) | 120 | ML
1.1 | Aplicación de óxido rojo en verja de hierro frontal. (incluye aplicación de removedor). | 100 | M2
2 | PUERTAS |  |  |  |  | 0
2.01 | Suministro e instalación de cerrojos y tiradores, marca Yale, Kwikset o similar, topes de piso y patas de chivo, en puertas de madera. (incluye desmonte de los existentes). | 7 | UD
2.01 | Suministro e instalación de puertas comerciales posterior y frontal 2.10 m x 1.00m de aluminio anodizado gris + cristal, cerradura marca Kwikset o similar y brazo Hidráulico, (inlcuye desmonte de las existentes) | 4 | UD
2.02 | Suministro e instalación de puertas interiores (Zincalum), 1.00m x 2.10m, incluye tope de piso, cerrojos y tiradores, marca Yale, Kwikset o similar. (inlcuye desmonte de las existentes). | 6 | UD
3 | PLAFÓN |  |  |  |  | 0
3.01 | Suministro e instalación de plafón, 2.00´ x 2.00´, fisurado en Oficina Administrativa y en Emisora de Radio. (Incluye desmonte del existente). | 24 | M2
3.02 | Suministro e instalacion de lámpara fluorescente de 2´ x 4´, empotrada en plafón, en Oficina Administrativa y en Emisora de Radio. (incluye desmonte de las existentes). | 2 | UD
4 | TERMINACIÓN DE TECHOS |  |  |  |  | 0
4.01 | Construcción de fino de techo, con un espesor mínimo de 0.05m en el tubo del desagüe y en la limatesa una altura de 0.08 m en promedio, terminación frotada. (incluye demolición de fino y bote). | 421 | M2
4.01 | Construcción de zabaletas en techo de un espesor mínimo de 0.05 m. en el centro de la zabaleta. (incluye demolición de zabaleta y bote). | 521 | ML
4.02 | Suministro e instalación de lona asfáltica, espesor 4mm, de polyester con una garantía de 5 años. Impermeabilización de losa de techo y antepechos. Aplicación de pintura reflectiva. (incluye remoción de lona existente y bote). | 588 | M2
5 | INSTALACIONES SANITARIAS |  |  |  |  | 0
5.01 | Suministro e instalación de lavamanos color blanco, en baños de Damas y Caballeros. (incluye desmonte de los existentes). | 2 | UD
5.02 | Suministro e instalación de inodoro, color blanco, en Baños de Damas y Caballeros. (Incluye asiento, tapa y desmonte de los existentes ) | 2 | UD
5.03 | Suministro e instalación de barra fija para discapacitados. | 2 | UD
5.04 | Suministro y colocación de dispensador de papel en Baños de Damas y Caballeros. (incluye desmonte de los existentes). | 2 | UD
5.05 | Suministro y colocación de dispensador de jabón en Baños de Damas y Caballeros. | 2 | UD
5.06 | Suministro y colocación de dispensador de papel toalla en Baños de Damas y Caballeros. | 2 | UD
5.07 | Suministro y colocación de espejos, 1.00 m x 0.80 m, en Baños de Damas y Caballeros. | 2 | UD
5.08 | Suministro e instalación de orinal, color blanco, en Baño de Caballeros. (incluye alimentación y desagüe). | 1 | UD
5.09 | Suministro e instalación bomba de agua de 3/4 HP (incluye complementos de instalación y desinstalación de la existente). | 1 | UD
5.1 | Reparación de tinaco existente. (Incluye colocación de cheque de 3/4", válvulas de cierre (llave de paso) y flota para tinaco). | 1 | UD
6 | INSTALACIONES ELÉCTRICAS |  |  |  |  | 0
6.01 | Suministro e instalación de lámpara exterior Tipo secador. (Incluye desmonte de la existente). | 6 | UD
6.02 | Suministro e instalación de bombillo de bajo consumo de 30 Watt. (Incluye desmonte de los existentes). | 10 | UD
6.03 | Suministro e instalación de accesorios eléctricos, interruptores y tomacorrientes. (Incluye desmonte de los existentes). | 20 | UD
7 | MISCELÁNEOS |  |  |  |  | 0
7.01 | Limpieza de cisterna de 8,000 galones | 1 | PA
7.02 | Limpieza área de jardinería 400 m2, incluye bote | 1 | PA
7.03 | Suministro e instalación de bumper madera, 8" de ancho, color caoba, en área de Recepción | 16 | ML
7.04 | Fumigación en área exterior. | 400 | M2
7.05 | Fumigación en área interior. | 400 | M2
7.06 | Limpieza general. | 1 | PA
7.07 | Suministro de rastrillo de hierro. | 2 | UD
7.08 | Suministro de machete. | 2 | UD
7.09 | Suministro de corta grama de hilo. | 1 | UD
7.1 | Suministro de rastrillo tipo araña. | 1 | UD
7.11 | Suministro de lima para molar machete. | 2 | UD
7.12 | Suministro de manguera de 3/4" de 100 PL. | 1 | UD
7.13 | Suministro de tijera de jardinería. | 2 | UD
7.14 | Suministro de candado de 70 mm. | 6 | UD
7.15 | Construcción de aceras terminación frotada, con malla electrosoldada D2.3 x D2.3 x 100 x 100, hormigón f'c = 180 Kg/cm² con guarderas. (Incluye demolición de acera existente y bote). | 100 | M2
7.16 | Suministro e instalación de operadores tipo palanca en ventanas de celosias de aluminio. | 70 | UD
SUB-TOTAL PRESUPUESTO | [5 empty] | 0
9 | GASTOS GENERALES
9.01 | Gastos Administrativos | 3%
9.02 | Dirección Técnica y Administrativa | 10%
9.03 | Transporte | 1%
9.04 | Seguro Familiar de Salud y Contra accidentes | 2%
9.05 | Prestaciones laborales obreros | 1%
9.06 | Fondo pensiones y jubilaciones obreros construcción | 0.5%
9.07 | Seguros y Fianzas | 2%
9.08 | Codia | 0.1%
9.09 | Imprevistos | 5%
9.1 | ITBIS, según Norma 07-2007 | 18%
SUB-TOTAL GASTOS GENERALES | [5 empty] | 0
TOTAL PRESUPUESTO GENERAL | [5 empty] | 0

## CTC Sabana Iglesia
VICEPRESIDENCIA DE LA REPÚBLICA DOMINICANA
CENTROS TECNOLÓGICOS COMUNITARIOS
UNIDAD DE INFRAESTRUCTURA SOCIAL
REMOZAMIENTO CENTROS TECNOLÓGICOS COMUNITARIOS
REMOZAMIENTO CENTRO TECNOLÓGICO COMUNITARIO SABANA IGLESIA
No. | PARTIDA | CANTIDAD | UNIDAD | PRECIO UNITARIO | SUB-TOTAL | TOTAL
1 | PINTURA |  |  |  |  | 0
1.01 | Aplicación de pintura acrílica en muros exteriores. Dos manos. | 662 | M2
1.02 | Aplicación de pintura semigloss en muros interiores. Dos manos. | 969 | M2
1.03 | Aplicación de pintura acrílica en verja perimetral. Dos manos. | 325 | M2
1.04 | Aplicación de pintura en protectores de hierros en ventanas, en puertas de hierro, y en verja frontal. | 175 | M2
1.05 | Aplicación de pintura acrílica en techo y vuelos exteriores en ventanas. Dos manos. | 428 | M2
1.06 | Aplicación de sellador impermeabilizante en techos y muros. Dos manos. (incluye tratamiento de superficie) | 170 | M2
1.07 | Aplicación de pintura epóxica en rampas (incluye señalización de logo de discapacidad). | 4 | M2
1.08 | Reparación de puertas interiores de andiroba y aplicación de pintura con pistola. (Incluye jambas). | 7 | UD
1.09 | Aplicación de pintura de contenes (amarillo tráfico) | 80 | ML
1.1 | Aplicación de óxido rojo en verja de hierro frontal. (incluye aplicación de removedor). | 100 | M2
2 | PUERTAS |  |  |  |  | 0
2.01 | Suministro e instalación de cerrojos y tiradores, marca Yale, Kwikset o similar, topes de piso y patas de chivo, en puertas de madera. (incluye desmonte de los existentes). | 7 | UD
2.01 | Suministro e instalación de puertas comerciales posterior y frontal 2.10 m x 1.00m de aluminio anodizado gris + cristal, cerradura marca Kwikset o similar y brazo Hidráulico, (inlcuye desmonte de las existentes) | 4 | UD
2.02 | Suministro e instalación de puertas interiores (Zincalum), 1.00m x 2.10m, incluye tope de piso, cerrojos y tiradores, marca Yale, Kwikset o similar. (inlcuye desmonte de las existentes). | 6 | UD
3 | PLAFÓN |  |  |  |  | 0
3.01 | Suministro e instalación de plafón, 2.00´ x 2.00´, fisurado en Oficina Administrativa y en Emisora de Radio. (Incluye desmonte del existente). | 24 | M2
3.02 | Suministro e instalacion de lámpara fluorescente de 2´ x 4´, empotrada en plafón, en Oficina Administrativa y en Emisora de Radio. (incluye desmonte de las existentes). | 2 | UD
4 | TERMINACIÓN DE TECHOS |  |  |  |  | 0
4.01 | Construcción de fino de techo, con un espesor mínimo de 0.05m en el tubo del desagüe y en la limatesa una altura de 0.08 m en promedio, terminación frotada. (incluye demolición de fino y bote). | 421 | M2
4.01 | Construcción de zabaletas en techo de un espesor mínimo de 0.05 m. en el centro de la zabaleta. (incluye demolición de zabaleta y bote). | 521 | ML
4.02 | Suministro e instalación de lona asfáltica, espesor 4mm, de polyester con una garantía de 5 años. Impermeabilización de losa de techo y antepechos. Aplicación de pintura reflectiva. (incluye remoción de lona existente y bote). | 588 | M2
5 | INSTALACIONES SANITARIAS |  |  |  |  | 0
5.01 | Suministro e instalación de lavamanos color blanco, en baños de Damas y Caballeros. (incluye desmonte de los existentes). | 2 | UD
5.02 | Suministro e instalación de inodoro, color blanco, en Baños de Damas y Caballeros. (Incluye asiento, tapa y desmonte de los existentes ) | 2 | UD
5.03 | Suministro e instalación de barra fija para discapacitados. | 2 | UD
5.04 | Suministro y colocación de dispensador de papel en Baños de Damas y Caballeros. (incluye desmonte de los existentes). | 2 | UD
5.05 | Suministro y colocación de dispensador de jabón en Baños de Damas y Caballeros. | 2 | UD
5.06 | Suministro y colocación de dispensador de papel toalla en Baños de Damas y Caballeros. | 2 | UD
5.07 | Suministro y colocación de espejos, 1.00 m x 0.80 m, en Baños de Damas y Caballeros. | 2 | UD
5.08 | Suministro e instalación de orinal, color blanco, en Baño de Caballeros. (incluye alimentación y desagüe). | 1 | UD
5.09 | Suministro e instalación bomba de agua de 3/4 HP (incluye complementos de instalación y desinstalación de la existente). | 1 | UD
5.1 | Reparación de tinaco existente. (Incluye colocación de cheque de 3/4", válvulas de cierre (llave de paso) y flota para tinaco). | 1 | UD
6 | INSTALACIONES ELÉCTRICAS |  |  |  |  | 0
6.01 | Suministro e instalación de lámpara exterior Tipo secador. (Incluye desmonte de la existente). | 6 | UD
6.02 | Suministro e instalación de bombillo de bajo consumo de 30 Watt. (Incluye desmonte de los existentes). | 10 | UD
6.03 | Suministro e instalación de accesorios eléctricos, interruptores y tomacorrientes. (Incluye desmonte de los existentes). | 20 | UD
7 | MISCELÁNEOS |  |  |  |  | 0
7.01 | Limpieza de cisterna de 8,000 galones | 1 | PA
7.02 | Limpieza área de jardinería 400 m2, incluye bote | 1 | PA
7.03 | Suministro e instalación de bumper madera, 8" de ancho, color caoba, en área de Recepción | 16 | ML
7.04 | Fumigación en área exterior. | 400 | M2
7.05 | Fumigación en área interior. | 400 | M2
7.06 | Limpieza general. | 1 | PA
7.07 | Suministro de rastrillo de hierro. | 2 | UD
7.08 | Suministro de machete. | 2 | UD
7.09 | Suministro de corta grama de hilo. | 1 | UD
7.1 | Suministro de rastrillo tipo araña. | 1 | UD
7.11 | Suministro de lima para molar machete. | 2 | UD
7.12 | Suministro de manguera de 3/4" de 100 PL. | 1 | UD
7.13 | Suministro de tijera de jardinería. | 2 | UD
7.14 | Suministro de candado de 70 mm. | 6 | UD
7.15 | Construcción de aceras terminación frotada, con malla electrosoldada D2.3 x D2.3 x 100 x 100, hormigón f'c = 180 Kg/cm² con guarderas. (Incluye demolición de acera existente y bote). | 80 | M2
7.16 | Suministro e instalación de operadores tipo palanca en ventanas de celosias de aluminio. | 65 | UD
SUB-TOTAL PRESUPUESTO | [5 empty] | 0
9 | GASTOS GENERALES
9.01 | Gastos Administrativos | 3%
9.02 | Dirección Técnica y Administrativa | 10%
9.03 | Transporte | 1%
9.04 | Seguro Familiar de Salud y Contra accidentes | 2%
9.05 | Prestaciones laborales obreros | 1%
9.06 | Fondo pensiones y jubilaciones obreros construcción | 0.5%
9.07 | Seguros y Fianzas | 2%
9.08 | Codia | 0.1%
9.09 | Imprevistos | 5%
9.1 | ITBIS, según Norma 07-2007 | 18%
SUB-TOTAL GASTOS GENERALES | [5 empty] | 0
TOTAL PRESUPUESTO GENERAL | [5 empty] | 0

## CTC Salcedo
VICEPRESIDENCIA DE LA REPÚBLICA DOMINICANA
CENTROS TECNOLÓGICOS COMUNITARIOS
UNIDAD DE INFRAESTRUCTURA SOCIAL
REMOZAMIENTO CENTROS TECNOLÓGICOS COMUNITARIOS
PROPUESTA DE REHABILITACION CENTRO TECNOLOLOGICO COMUNITARIO (CTC) SALCEDO, PROVINCIA HERMANAS MIRABAL
No. | Descripción de Partidas | Cantidad Original | Ud | Precio U. | Valor | Total
1 | TRABAJOS PRELIMINARES Y DEMOLICIONES:
1.01 | Demolición pisos de cerámicas de porcelanato en área sala de internet, capacitación y espacio de esperanza, por medios manuales, inc. herramientas, mano de obra y limpieza; Nota: uso de equipo mecánico (pulidora y disco de diamante 4"x1/4"x7/8") para corte de cerámica en hueco de puertas. | 190.7 | m2
1.02 | Demolición elementos de hormigón armado en zapatas de muros para la conformación de nuevas zapatas de columnas y losa de h.a. en área de pisos en proceso de hundimientos, por medios mecánicos (taladro mecánico combinado), en perìmetro de unión (15 uds) entre nuevas columnas de amarre, vigas, dinteles y losas de techo, herramientas, mano de obra y limpieza; Nota: se incluye perìmetro zapata verja lateral derecha para el reforzamiento por la presencia de grietas en muros (4 udsde zapata). | 6.14 | m3
1.03 | Demolición de acera perimetral, acceso área de cisterna, plazoleta en patio posterior (área de sillas), ocacionados por agrietamientos y hundimientos, ancho variable de 1,10 m y e=0,10 mts, por medios manuales, inc. herramientas, mano de obra y limpieza. | 15.33 | m3
1.04 | Demolición de bordillos en acera perimetral tramo posterior, jardinera frontal en lateral izquierdo, por medios manuales, inc. herramientas, mano de obra y limpieza. | 2.87 | m2
1.05 | Demolición muro agrietado en sala de internet y capacitación inc. cornizas de yeso), e=0,10 mts y h=3,25 mts, tramo inferior hueco de ventanas y bajo nivel de piso para la conformación de nuevas zapatas de columnas, por medios mecánicos (taladro mecánico combinado), inc. herramientas, mano de obra y limpieza: Nota: se incluye perìmetro verja lateral derecha para incrustar columnas para el reforzamiento por la presencia de grietas en muros (4 uds). | 44.38 | m2
1.06 | Desmantelamiento carpeta membrana asfática en mal estado, inc. bajada de escombros, herramientas, mano de obra y limpieza. | 495 | m2
1.07 | Demolición fino de techo plano en vuelos e inclinado en losas del tramo frontal, por medios manuales, inc. bajada de escombros, herramientas, mano de obra y limpieza. | 376.12 | m2
1.08 | Demolición zabaletas entre perimetro del antepecho en blocks y el techo del zinc., en tramo frontal y posterior., inc. herramientas, mano de obra y limpieza. | 183.27 | ml
1.09 | Demolición pañete huecos y agrietados en área de techos, inc., herramientas, limpieza y mano de obra. | 247.29 | m2
1.1 | Desmantelamiento de cornizas de yeso en techo del área de la biblioteca, salon de reuniones, espacio de esperanza y en perìmetro de filtraciones puntuales, inc. herramientas, mano de obra y limpieza. | 117.75 | ml
1.11 | Desmonte puertas de madera en sala de internet y capacitación, inc. marcos y jambas, sala de niños, inc. herramientas, mano de obra y limpieza. | 7 | ud
1.12 | Corte y podamiento ramas de arboles en perìmetro del centro, desmonte de matas decorativas en patio interior, recolección de hojas y ramas en área del techo, inc. herramientas, mano de obra y limpieza. | 1 | p.a.
1.13 | Traslado y bote material de escombros producto de las demoliciones y desmantelamientos. | 95.23 | m3
| SUBTOTAL |  |  |  |  | 0
2 | MOVIMIENTO DE TIERRA:
2.01 | Excavación material de relleno en área interior sala de internet, capacitación y espacio de esperanza, (h=0.70 mts), por medios manuales, inc. herramientas, mano de obra y limpieza. | 61.24 | m3
2.02 | Excavación en tierra para la ejecución del anclado de las columnas de amarre sobre las zapatas de muros existentes y para la conformación de nuevas zapatas de columnas, por medios manuales, inc. herramientas, mano de obra y limpieza, Nota: se incluye extracción de material (ambos lados) para la corrección de grietas estructurales en el perimetro de la verja de blocks en el lateral derecho. | 21.71 | m3
2.03 | Excavación material de tierra en perimetro de la edificación para conformación base de aceras perimetrales y bordillos (h=0.70 mts), acceso vehicular en lateral izquierdo (h=0.30 mts) y plazoleta en patio posterior (área de sillas), por medios manuales, inc. herramientas, mano de obra y limpieza. | 93.53 | m3
2.04 | Excavación material de tierra en jardineras patio interior (área posterior), jardinera frontal en exterior (perimetro edificación frente a parqueos) e interior lateral derecho (vestìbulo), por medios manuales, inc. herramientas, mano de obra y limpieza. | 11.39 | m3
2.05 | Excavación material de caliche compactado en perìmetro de bordillos para aceras perimetrales (0.40x0.45) mts, inc. herramientas, mano de obra y limpieza. | 15.35 | m3
2.06 | Relleno material caliche compactado con equipo (maquito) al 95% ensayo proctor en capas de 20 cms, área sala de capacitación e internet, espacio de esperanza, incl. herramientas, mano de obra y limpieza. | 61.24 | m3
2.07 | Relleno material caliche compactado con equipo (maquito) al 95% ensayo proctor en capas de 20 cms, para base de aceras perimetrales, acceso vehicular en lateral izquierdo, jardineras patio interior (área posterior), incluye las pruebas de compactacion, herramientas, mano de obra y limpieza, Nota: el material de reposición se incluye como reposición del material en el interior de la acera y el bordillo. | 99.8 | m3
2.08 | Relleno de reposición en tierra para zapatas de muros y columnas, por medios manuales, inc.inc. herramientas, limpieza y mano de obra. | 8.81 | m3
2.09 | Suministro y regado de tierra negra en jardineras del área interior lateral derecho (vestìbulo) y tramo lateral derecho de la edificación (frente al parqueo), inc. herramientas, limpieza y mano de obra. | 1 | p.a.
2.1 | Bote y traslado de escombros producto de la excavaciónes. | 206.84 | m3
| SUBTOTAL |  |  |  |  | 0
3 | ALBAÑILERIA GENERAL:
3.01 | Apertura en muro de blocks de 0.20 mts (1.20x1.60) mts, en tramo bajo nivel de ventana lateral este, para el traslado y acopio material de relleno excavado y material de caliche para nuevo relleno compactado; por medios mecanicos (pulidora y disco de diamante 4"x1/4"x7/8") para perfilado y corte de muros a nivel de ventana (h=1.60 mts), 2 puntos; inc. Reposición muro de blocks 0.20 mts, c/cámara llena, (0.80x1.60) mts, 2 uds de columnas amarre (0.20x0.20) mts, 210 kgs/cm2 (ligadora), 4Ø1/2" (grado 60), est. 3/8"@0.20 mts, corte e instalación de malla plastica de refuerzo ultra path 27"x100 (color amarillo) y espesor de 20 cmts, sujetar c/clavos de acero 1 1/2" y arandelas 3/8", en perìmetro de juntas, aplicación de cemento adhesivo Lanco CB-610 color azul ó similar en superficie para puente de contacto, fraguache, pañete liso, cantos; traslado interno de materiales, herramientas, mano de obra y limpieza. | 1 | p.a.
3.02 | Replanteo y marcado de columnas de amarre para reforzamientos de muros hasta nivel tramo superior de zapatas y sobre nivel losa de techo, inc. herramientas y mano de obra. | 161.46 | ml
3.03 | Tratamiento para puente de adherencia entre superficies de hormigón endurecido en losa de techo y vuelos, y nuevas columnas de amarre (fresco), inc. limpieza de superficie del hormigón y varillas (uso cepillo de alambres), aplicación de adhesivo Epóxico sikadur 32 primer ó Euco epxy #452 LV, similares, inc. herramientas y mano de obra. | 1 | p.a.
3.04 | Zapatas de columna Z1 (1.80x1.00) mts, hormigón 210 kgs/cm2 (ligadora), e=0.35 mts, acero superior: Ø1/2"@0.20 mts ambas direcciones, acero inferior: Ø1/2"@0.20 mts ambas direcciones, (grado 60), uso de vibrador, 4 uds. | 2.52 | m3
3.05 | Zapatas de columna Z2 (1.00x1.00) mts, hormigón 210 kgs/cm2 (ligadora), e=0.35 mts, acero superior: Ø1/2"@0.20 mts ambas direcciones, acero inferior: Ø1/2"@0.20 mts ambas direcciones, (grado 60), uso de vibrador. | 0.35 | m3
3.06 | Zapatas de columna Z3 (0.60x0.60) mts, hormigón 210 kgs/cm2 (ligadora), e=0.30 mts, acero inferior: Ø1/2"@0.20 mts ambas direcciones, (grado 60), uso de vibrador, 4 uds emn verja lateral derecha. | 0.35 | m3
3.07 | Columna de amarre CA (0.20x0.20) mts, 210 kgs/cm2 (Ligadora), 4 Ø3/8", est. Ø3/8" @ 0.20 mts (grado 60), uso de vibrador. | 3.64 | m3
3.08 | Columna C1 (0.20x0.45) mts, 210 kgs/cm2 (Ligadora), 4 Ø1/2"+2Ø3/8", est. Ø3/8" @ 0.20 mts (grado 60), uso de vibrador. | 1.64 | m3
3.09 | Columna CA (0.15x0.30) mts, 210 kgs/cm2 (Ligadora), 4 Ø1/2", est. Ø3/8" @ 0.20 mts (grado 60), uso de vibrador, verja lateral derecho. | 0.48 | m3
3.1 | Viga de amarre (0.20x0.20) mts en tramo inferior de ventanas y hueco puerta salida patio salón de esperanza, hormigón 210 kgs/cm2 (ligadora), 4 Ø3/8", est.. Ø ⅜" @ 0.20 mts, grado 60, vibrador. | 1.76 | m3
3.11 | Torta de hormigón armado en área de pisos en sala de capacitación, internet y espacio de esperanza, 180 kgs/cm2 (ligadora), e=0.10 mts, malla electrosoldada D2.3x2.3 20x20, inc. traslado interno de materiales, herramientas, mano de obra, limpieza. | 8.75 | m3
3.12 | Torta de hormigón simple 140 kgs/cm2 (ligadora), e=0.05 mts, para nivelamiento zapatas de nuevas columnas. | 0.41 | m3
3.13 | Perforado de hoyos Ø1/2" en muros perìmetro en área interior sala de capacitación, internet, espacio de esperanza y tramo exterior para aceras perimetrales, inc. barrenas de 1/2", limpieza de hoyos, uso de anclaje adhesivo HIT-RE-500 para empotramiento de varillas corrugadas (bastones de 3/8"), bastónes de 3/8"/L=0.50 mts y profundidad de anclaje = 0.15 mts, mano de obra, herramientas, y empotar baston de 3/8"x0,10 y amarrar a baston de los muros, inc. traslado interno de materiales, herramientas, mano de obra, limpieza. | 98 | ud
3.14 | Perforado de hoyos Ø5/8" en zapatas de muros para el anclaje varillas de 1/2"x50, profundidad de anclaje 0.15 mts, inc. barrenas para concreto de 5/8x6, limpieza de hoyos, uso de anclaje adhesivo HIT-RE-500 para empotramiento de varillas corrugadas, mano de obra, herramientas, traslado interno de materiales, herramientas, mano de obra, limpieza, Nota: Amarrar varilla de 1/2" empotrada, a las varillas procedentes de las nuevas columnas de amarre. | 98 | ud
3.15 | Colocación malla plástica de reforzamiento (ultra path)/0.20 mts en el perìmetro de las nuevas columnas de amarre y el muro de block, inc. replanteo y marcado, repicado de 10 cms de ancho en el tramo del perìmetro del pañete del muro, con equipo mecánico (pulidora y disco de diamante 4"x1/4"x7/8"), limpieza preliminar de superficie, aplicación de cemento adhesivo como puente de contacto (Recomendación: uso de adhesivo Lanco CB-610 color azul ó similar), corte e instalación de malla plastica de refuerzo ultra path 27"x100 (color amarillo) y espesor de 20 cmts, sujetar c/clavos de acero 1 1/2" y arandelas 3/8", terminación de superficie, inc. traslado interno de materiales, herramientas, mano de obra y limpieza; Nota: se incluye corrección de grietas en perimetro de la verja lateral derecha y grieta en tramo lateral izquierdo antepecho principal en perimetro del desague pluvial. | 502.64 | ml
3.16 | Perfilado y sellado de fisuras horizontales (e=0.05 mm), en el perimetro de unión entre mechones de blocks de 0.20 mts y la viga curva del área de la terraza posterior (lado exterior), tramos varios en pañetes de muros tanto exterior como interior, inc. Replanteo y marcado, perfilado de fisuras con pulidora, limpieza, aplicación de sellador Vulkem 116 o similar, herramientas y mano de obra. Nota: Ranurado para ampliación a 6 mm (1/4") con equipo mecánico (pulidora y disco de diamante 4"x1/4"x7/8"). | 45 | ml
3.17 | Fino de techo plano (esperor promedio=7 cms), inc. traslado interno y subida de materiales, herramientas, mano de obra y limpieza. | 376.12 | m2
3.18 | Zabaletas de hormigón en techos galeria y vuelos frontales, baño posterior, inc. traslado interno y subida de materiales, herramientas, mano de obra y limpieza, | 183.27 | ml
3.19 | Tratamiento y corrección áreas de superficies en muros y techos afectados por humedades, manchas, hongos, grietas, eflorescencias, desprendimientos de pinturas, etc., inc. replanteo y marcado (considerar perimetro de 40 cms por encima del área a tratar), rapillado de superficies con espatula o cepillo de alambre y mango largo, limpieza de superficie con agua a presión (uso de hidrolavadora 1600 psi), aplicación de solución quimica con 4 partes de agua y acido muriatico o producto similar (uso de bomba rociador), proceso de enjague con agua y dejar secar por 24 horas, resane de grietas con masilla elastomérica siliconizer crack filler RC-230 de lanco o similar, lijado de superficie, aplicación de primer lanco dry coat DC-485-4 de lanco o similar, herramientas, traslado interno de materiales, limpieza final y mano de obra, Nota: se incluyen vuelos en exterior, viga curva en perimetro de terraza, muro perìmetro entre cuerpo central y area de sala capacitación e internet. | 383.6 | m2
3.2 | Suministro e instalación pisos de cerámica de porcelanato 40x40 cms, color crema, antideslizante, mortero pegatod o similar, en área sala de internet, capacitación y espacio de esperanza, inc. herramientas, traslado interno de materiales, limpieza y mano de obra, | 177.66 | m2
3.21 | Suministro e instalación zócalos de cerámica de porcelanato e=0,10 mts, en área sala de internet, capacitación y espacio de esperanza, por medios manuales, inc. herramientas, traslado interno de materiales, mano de obra y limpieza. | 73.1 | ml
3.22 | Fraguache en área de techos, inc. herramientas, traslado interno de materiales, mano de obra y limpieza; Nota: se incluye columnas en perimetro de la verja lateral derecha. | 309.06 | m2
3.23 | Pañete liso en área de techos, inc. herramientas, inc. traslado interno de materiales, mano de obra y limpieza; Nota: se incluye columnas en perimetro de la verja lateral derecha. | 309.06 | m2
3.24 | Cantos y mochetas; Nota: se incluye columnas en perimetro de la verja lateral derecha. | 129.1 | ml
3.25 | Bordillo en muros de blocks 6", b.n.p., c/cruce, 3/8"@0.80 mts, 2 lineas, zapata de muros (0.45x0.25) mts, 210 kgs/cm2 (ligadora), 3Ø3/8", Ø3/8"@0.25 mts (grado 60), terminación de superficie en tramo sobre nivel de terreno, en perìmetro de la edificación y acceso vehicular lateral izquierdo, inc. traslado interno de materiales, herramientas, mano de obra y limpieza. | 85.3 | ml
3.26 | Bordillo en muros de blocks 6", s.n.p., s/cruce, 3/8"@0.80 mts, 1 linea, sobre nivel de piso de hormigón área de acceso vehicular lateral izquierdo (conformación de jardinera), fraguache, pañete liso, cantos y pintura, inc. traslado interno de materiales, herramientas, mano de obra y limpieza. | 11 | ml
3.27 | Bordillo en muros de blocks 4", s.n.p., s/cruce, 3/8"@0.80 mts, 1 linea, sobre nivel de piso de hormigón área de acceso vehicular lateral izquierdo (conformación de jardinera anexa al espacio de esperanza), fraguache, pañete liso, cantos y pintura, inc. traslado interno de materiales, herramientas, mano de obra y limpieza. | 3 | ml
3.28 | Aceras, acceso vehicular lateral izquierdo, plazoleta en patio posterior (área de sillas) y jardineras patio interior (área posterior), en hormigón armado, 180 kgs/cm2 (ligadora), e=0.10 mts, malla electrosoldada D2.3x2.3, 20x20, c/terminación frotada y violinada, pendiente 2%, Nota: amarre de la malla electrosoldada a bastones de 3/8" anclados en muros, inc. traslado interno de materiales, herramientas, mano de obra y limpieza. | 20.21 | m3
3.29 | Tratamiento y sellado de juntas horizontales en piso de hormigón área de parqueo lateral derecho, inc. ranurado de juntas con equipo mecánico (pulidora y disco de diamante 4"x1/4"x7/8"), limpieza de juntas con agua a presión (uso de hidrolavadora 1600 psi, Nota: dejar secar antes de colocar el producto), aplicación de sellador vulkem 45 o similar, inc. traslado interno de materiales, herramientas, limpieza y mano de obra. | 29.4 | ml
3.3 | Aplicación de sellador vulkem 116 o similar, en junta perimetral entre protectores de hierro y muros de blocks, inc. traslado interno y subida de materiales, extracción de masilla aplicada, herramientas, limpieza y mano de obra. | 83.6 | ml
3.31 | Base de tinaco (1.50x1.50x0.10) mts, 180 kgs/cm2, terminación frotada, cantos, subida de materiales. | 1 | p.a.
3.32 | Limpieza profunda de cerámicas de piso, inc. tratamiento de juntas, brillado, etc. | 249.84 | m2
| SUBTOTAL |  |  |  |  | 0
4 | INSTALACION SANITARIA:
4.01 | Desmonte y reinstalación de tinaco sobre área de techo bateria de baños, por trabajos a realizar en el impermeabilizante de techo, inc. bajada y subida, desmantelamiento y reposición tuberias de alimentación, llave de paso, codos, arandelas para empotramiento de tuberias en muros, herramientas, mano de obra y limpieza. | 1 | p.a.
4.02 | Desmantelamiento equipo completo de bombeo y tanque hidroneumático, incluyendo linea de alimentación electrica, tapa de la ciserna. | 1 | p.a.
4.03 | Canalización de aguas pluviales en área de jardineras patio interior (área posterior), inc. desague pluvial de 3" y linea de arrastre 3" pvc sdr-32.5, piezas y accesorios, herramientas y mano de obra. | 10.2 | ml
4.04 | Reparación general de inodoros (2 uds), lavamanos empotrados en meseta (2 uds) y orinal (1 ud), inc. desmonte e instalación llave de lavamanos, llave angular (5 uds), niple 3/8"x2 1/2" (5 uds), cubrefalta 3/8" (5 uds), tubo flexible (5 uds). juntas de ceras para inodoros (2), arandelas y tornillos de fijación (2 uds), cemento blanco, teflón, lavados de aparatos, limpieza, herramientas y mano de obra. | 1 | p.a.
4.05 | Suministro e instalación de dispensador de papel sanitario (4 uds) y dispensador blanco p/jabón (2 uds), en área de baños públicos. | 1 | p.a.
4.06 | Suministro e instalación de dispensador de papel sanitario (4 uds) y dispensador blanco p/jabón (2 uds), en área de baños públicos. | 1 | p.a.
4.07 | Suministro e instalación de barras para discapacitados en acero inoxidable fijas en área de baños. inc. Barra de apoyo fija de 80 cms (para inodoro) y 41.5 cms (lavamano), herramientas y mano de obra, 2 baños. | 2 | p.a.
4.08 | Suministro e instalación sistema de bombeo, inc. bomba de 1/2" hp, tanque hidroneumático de 42 gls, accesorios, herramientas y mano de obra. | 1 | p.a.
4.09 | Vaciado piso de hormigón simple para desnivel de 5 cms en caseta interior de bomba, inc. repicado piso existente, desmonte de puerta de hierro, terminación borde exterior losa cisterna y base tapa cisterna, inc. materiales, herramientas y mano de obra general. | 1 | p.a.
4.1 | Corrección de filtraciones en perìmetro llave de chorro y tuberia de acometida patio exterior, 1 ud, inc. desmantelamientos, excavación en tierra, tuberias, llave de chorro 1/2" hg, cemento, herramientas, mano de obra. | 1 | p.a.
4.11 | Corrección general de tuberias para acometidas de agua potable y resisuales afectadas durante el proceso de la demolición de aceras perimetrales y construcción de bordillos, reforzamientos estructurales, desagues pluviales, etc. en el perimetro de la edificación, inc. desmantelamiento de tuberias existentes, suministro de tuberias, piezas y accesorios, excavación y tapado de zanjas, colchón de arena, herramientas y mano de obra. | 1 | p.a.
4.12 | Mano de obra general sanitario, inc. Revisión general del sistemna. | 1 | p.a.
| SUBTOTAL |  |  |  |  | 0
5 | INSTALACION ELECTRICA:
5.01 | Desmantelamiento general de salidas eléctricas y accesorios en: tomacorrientes (18 uds), interruptores (2 uds), control de abanicos (2 uds), data (14 uds), abanicos de techo (11 uds), lamparas fluorescentes (34 uds), globos de pared y techos (11 ud), etc. en sala de capacitación e internet, espacio de esperanza, biblioteca, cabina de radio, vestìbulo principal y área entrada cabina, salón de reuniones, terraza posterior, inc. extracción de tuberias eléctricas a nivel de piso en espacio de esperanza, sala de capacitación y computadoras, herramientas, mano de obra y limpieza. | 1 | p.a.
5.02 | Reinstalación lámparas fluorescentes, inc. limpieza. | 34 | ud
5.03 | Reinstalación globo de 6", inc. limpieza | 7 | ud
5.04 | Suministro e instalación de globos de 6" cristal y bombillo bajo consumo de 32 w, en área de la terraza posterior y cuarto del inversor, mano de obra. | 4 | ud
5.05 | Reinstalación abanicos de techos, inc. limpieza, reinstalación de 2 uds de control de abanicos, mano de obra. | 11 | ud
5.06 | Desmonte consola de aire acondicionado y tuberias de alimentación, en área cabina de radio para la corrección de grietas estructurales, inc. reinstalación de consola, suministro de tuberias, mano de obra, accesorios, herramientas etc., nota: compresor ubicado en área de techo. | 1 | p.a.
5.07 | Desmonte y reinstalación equipo de sonido en área cabina de radio para la corrección de grietas estructurales, mano de obra, etc. | 1 | p.a.
5.08 | Salida y suministro tomacorriente doble 110V tipo bticino crema, alambre THHN #12 en tuberia PVC de 1/2". | 18 | ud
5.09 | Salida y suministro de interruptor sencillo tipo bticino crema con alambre THHN #12, tubería PVC de 1/2". | 2 | ud
5.1 | Salida y suministro e instalación de data, para insertar 1 puertos en tubería PVC de 3/4'', Cable Cat 6e con adaptador hembra Cat 6 y patch. Incluye accesorios. | 14 | ud
5.11 | Ajuste general tapas de aluminio en registros sistmema de audio, data y telefonos en área de pasillos, cuarto de inversores y en verja lateral derecha (lado este) , inc. cambio de tapas en mal estado, suministro, tapas, tornillos, sellador en perimetro, herramientas y mano de obra., 6 uds. | 1 | p.a.
5.12 | Desmantelamiento cable exterior de data empotrado en tramo exterior pared oficina administrativa (ejecución trabajos en perimetro de grieta estructural), inc. canalización soterrada y empotrada en muro para nueva linea de data, cables, tuberias de 1/2"x20', cajas rectangulares, cemento, mano de obra. | 1 | p.a.
5.13 | Canalización de alambres y tuberias eléctricas alimentacion exterior (lado este) perìmetro área patio interior hacia área de computos y sala de capacitación, inc. desmantelamientos linea existente, excavación y tapado de zanjas, ranuras, mano de obra. | 1 | p.a.
5.14 | Mano de obra general electricos, uinc. Revisión general del sistema. | 1 | p.a.
| SUBTOTAL |  |  |  |  | 0
6 | TERMINACION DE TECHO:
6.01 | Desagües pluviales de 3" pvc sdr-26, abrazaderas de 3", codo 3" pvc, inc. ranura de muro en salida a nivel de techo, sellador en perìmetro de salida, herramientas, mano de obra y limpieza. | 4 | ud
6.02 | Instalación capa de membrana asfáltica, 3 mm, inc. Limpieza del área a tratar. | 495 | m2
| SUBTOTAL |  |  |  |  | 0
7 | PINTURA:
7.01 | Pintura acrìlica en muro exterior, techos y vuelos, 2 manos | 1070.11 | m2
7.02 | Pintura semigloss en muro interior, 2 manos | 969.59 | m2
7.03 | Pintura pizarra en muro interior sala espacio de esperanza, 2 manos | 30 | m2
7.04 | Aplicación de impermeabilizante asfáltico silbond o similar en jardineras anexas a edificación, inc. Limpieza del área a tratar, traslado interno de materiales, herramientas, limpieza Y mano de obra. | 20.97 | m2
| SUBTOTAL |  |  |  |  | 0
8 | VENTANAS:
8.01 | Desmonte y reinstalación de ventanas salomónicas de aluminio, en tramos de ventanas que presentan grietas estructurales, inc. herramientas, mano de obra y limpieza. | 523.58 | p2
8.02 | Desmonte y reinstalación cortinas venecianas en ventanas, inc. herramientas y mano de obra, perimetro de la grieta estructural. | 35 | uds
8.03 | Suministro e instalación de cortinas veneciadas (1.60x1.20) mts, faltantes en el área de biblioteca y oficina administrativa. | 2 | uds
8.03 | Desmonte y reinstalación de ventana cristal fijo (1.20x1.00) mts en cabina de radio, inc. herramientas y mano de obra, 1 ud. Perimetro de la grieta estructural. | 1 | P.A.
| SUBTOTAL |  |  |  |  | 0
9 | PORTAGE:
9.01 | Reinstalación de puertas, jambas y marcos de madera, en perimetro de áreas con grietas estructurales, inc. correcciónes de imperfecciones por el manipuleo del desmonte y reinstalación, herramientas y mano de obra. | 7 | ud
9.02 | Reparación de divisiones de madera y mueble en baños públicos, inc. herramientas y mano de obra, 2 baños, pintura. | 2 | ud
| SUBTOTAL |  |  |  |  | 0
10 | HERRERIA:
10.01 | Desmonte y reinstalación de protectores de hierro en ventanas, para la ejecución de trabajos en la corrección de grietas estructurales bajo nivel de ventana, inc. trabajos de albañileria, herramientas, mano de obra y limpieza. | 440.3 | p2
10.02 | Escalera de mantenimiento para acceso área del techo. | 2 | ud
10.03 | Desmonte y reinstalación de herraje en protector de hueco fachada frontal lateral izquierdo y derecho (frente a cabina de radio y oficina administrativa), para la corrección de grieta estructural en muro colindante, inc. soldaduras, herramientas, materiales, mano de obra. | 315 | p2
| SUBTOTAL |  |  |  |  | 0
11 | VARIOS GENERALES:
11.01 | Alquiler de plataformas metálicas sobre ruedas para ejecución de trabajos de corrección de humedades en techos y muros, trabajos en herrajes de fachada frontal, reforzamiento estructural, etc., inc. armado, desmonte y traslado interior; Nota: Se incluye el apuntalamiento de huecos de ventanas y puertas con tablones y alistones de madera pino americano, de 1"x4 y 2"x4, clavos, herramientas y mano de obra. | 1 | p.a.
11.02 | Alquiler e instalacion de baño portatil estandar (Servipor), inc. portapapeles, inodoro, urinal, depósito, portacandado, quìmico desinfectante y neutralizante, reposición de papel higiénico, servicio de mantenimiento (2) veces por semana, indicador de ocupado y transporte, Nota: Contrato de alquiler por tiempo del proceso de rehabilitación de 2 meses. | 5 | mes
11.03 | Seguridad ocupacional para la protección del personal de trabajo (cascos protectores, chaleco reflectivo, mascarillas, guantes, botas de gomas y gafas). | 15 | ud
11.04 | Sistema de fumigación para comegen y termitas por inyección en cimentaciones | 400 | m2
11.05 | Traslado interno de muebles y equipos aglomerados en el área del patio interior tramo lateral izquierdo. | 1 | p.a.
11.06 | Conformación de paisajismo en área jardinera vestibulo principal, área de parqueo lateral derecho y tramo salón de esperanza. | 20 | m2
| SUBTOTAL |  |  |  |  | 0
12 | LIMPIEZA:
12.01 | Proceso continuo y final de limpieza durante ejecución de actividades en el área del proyecto, inc. fundas plásticas, escobillones, suapes, detergentes, personal de limpieza. | 1 | p.a.
| SUBTOTAL |  |  |  |  | 0
| SUBTOTAL GENERAL GASTOS DIRECTOS |  |  |  |  | 0
GASTOS INDIRECTOS:
Gastos administrativos
Dirección técnica y administrativos
Transporte
Seguros y fianzas
| Fondo de pensiones y jubilaciones obreros contratados | 1%
| Imprevistos | 5%
| Codia | 0.1%
| Itbis (norma 07-2007) | 18%
| SUBTOTAL GENERAL GASTOS INDIRECTOS |  |  |  |  | 0
| TOTAL GENERAL |  |  |  |  | 0